## Planilha1
Código | Descrição | Unidade
P2.01.0022 | CANTONEIRA DE ALUMINIO | M
K.02.0701 | MATERIAL ED | UN
E.02.0111 | EXTINTOR DE INCÊNDIO - CO2 6 KG | UN
E.02.0120 | RECARGA - EXTINTOR | UN
E.04.0718 | DISCO DE CORTE PARA FERRO 4/12'' | UN
E.04.0192 | TORQUÊS DE ARMADOR - 12'' | UN
W.01.0044 | PREGO DE AÇO COM CABEÇA 17 X 21 | KG
R.02.0022 | TINTA ACRILICA LATA DE 18L | LAT
R.02.0070 | ROLO DE LÃ DE CARNEIRO - 22 CM | UN
R.02.0181 | TRINCHA 2" | UN
E.02.0016 | FITA CREPE VERDE 48 MM X 50MM AUTOMOTIVA | UN
K.02.0010 | CAIXA D'ÁGUA 500 L | UN
O.01.0142 | TABUA DE PINUS 1" X 12" | M
J.03.0015 | AREIA - SACO GRANDE 20KG | SC
E.02.0050 | PAPELÃO CORRUGADO | RL
U.02.0516 | MISTURADOR 1878 C64 LAVATÓRIO PAREDE DUNA CLASSICA DECA | UN
F.05.0004 | LOCAÇÃO DE EQUIPAMNETO | MES
F.04.0073 | COMPACTADOR DE SOLO À PERCUSSÃO, ELETRICO | MES
U.02.0495 | MISTURADOR LAVATÓRIO DE MESA REF. 1877 C64 DUNA CLÁSSICA DECA | UN
U.02.0477 | DUCHA HIGIÊNICA | UN
U.02.1256 | BARRA DESLIZANTE QUADRADA ACABAMENTO CROMADO REF 1980 C QUA | UN
J.02.0812 | ARGAMASSA | SC
C.04.0041 | VASSOURA DE PÊLO ANIMAL 40 CM | UN
C.04.0010 | PANO DE CHÃO GRANDE | UN
C.04.0023 | SACO PLÁSTICO P/ LIXO - 100 L C/ 100 UN REFORÇADO | UN
E.05.0002 | SAPATILHA CIRURGICA ( PANTUFA ) | UN
J.03.0008 | AREIA FINA | M3
W.06.1002 | ADESIVO ESTRIUTURAL BASE EPÓXI ALTA FLUIDEZ COMPOUND ADESIVO GEL 1KG ( A+B) | UN
E.04.0405 | ESTILETE AUTOMÁTICO EMBORRACHADO 8 LÂMINAS - 18MM | UN
E.04.0230 | RISCADOR | UN
E.04.0582 | CAIXA PLASTICA PARA ARGAMASSA DE PVC - 450L | UN
E.02.0300 | EQUIPAMENTOS PARA AR CONDICIONADO. | UN
E.02.0053 | CONCRETUBO DE PAPELÃO | UN
S.10.0558 | ADITIVO | UN
E.01.0031 | MATERIAL DE ED AR CONDICIONADO | UN
J.02.0001 | ARGAMASSA - QUALIMASSA MULT USO- 50 KG | SC
J.02.0602 | ARGAMASSA QUALIMASSA USO EXTERNA 50KG | SC
K.02.2300 | BOMBA SUBMERSA | MES
E.01.0073 | CADEADO 35 MM | UN
P1.02.0054 | TRINCO | UN
P1.02.0008 | DOBRADIÇA | UN
H.17.0021 | GEOCOMPOSTO PARA DRENAGEM ( MAC DRAIN 1L ) 2,00L X 30C X 0,70 D.MÉDIO | RL
J.01.0002 | PEDRA BRITADA Nº 1 | M3
J.01.0003 | PEDRA BRITADA Nº 2 | M3
C.04.0205 | SABONETE LIQUIDO 5 L | UN
C.04.0080 | VASELINA | L
S.04.0061 | REMOVEDOR | L
E.02.0040 | LONA PLÁSTICA TRANSPARENTE - 4 X 100 M | RL
C.04.0024 | SACO PLÁSTICO P/ LIXO - 200 L C/ 100 UN REFORÇADO | UN
S.10.0062 | PU 40 FLEX ADESIVO DE POLIURETANO DE CURA RÁPIDA COR BRANCO TUBO 310ML | UN
C.04.0002 | ÁLCOOL 1 LT | UN
U.02.0700 | SIFÃO PARA LAVATÓRIO - DECA 1680 C 100 112 | UN
N.14.0008 | LIMESTONE | M²
U.03.1050 | COIFA | UN
N.13.0001 | PISO PAGINADO 01 | M²
N.10.0004 | ASSOALHO EM TABUA CORRIDA | M²
W.01.0045 | PREGO DE AÇO COM CABEÇA 17 X 27 | KG
J.02.1508 | ARGAMASSA COLANTE FLEXIVEL AKEMI TK QUARTZO 20KG | SC
J.02.1504 | ARGAMASSA ARGAPOX QUARTZO D TECNOKOLL INTERNA E EXTERNA ACIII 20KG | SC
L.01.0021 | TIJOLO CERÂMICO FURADO - 09 X 19 X 19 | UN
E.04.0246 | DESEMPENADEIRA LISA AÇO - 28 X 13 CM | UN
E.04.0281 | ESPÁTULA DE AÇO LISA - 6 CM | UN
W.02.0001 | BUCHA FIX. NYLON S-8 | PC
W.02.0101 | PARAFUSO PHILLIPS | PC
K.01.3255 | ABRAÇADEIRA HELLERMANN - REF:T80I - COMP. 300.0 MM/ LARG. 4,60 MM | PC
E.01.0037 | LONA AZUL REFORÇADA COM OLHAL | UN
S.04.0060 | REMOVEDOR FAÍSCA | UN
E.04.1854 | TALHADEIRA 20 X 250MM SDS PLUS | UN
E.04.0721 | DISCO DE CORTE DIAMANTADO PARA CONCRETO ( 4 1/2'' ) | UN
E.03.0151 | BOTA DE SEGURANÇA EM COURO COM SOLADO EM PU | PAR
K.01.0249 | CABO FLEXÍVEL - 750 V - 1,5 MM² | M
K.01.0250 | CABO FLEXÍVEL 750 V - 2,5 MM² | M
K.01.0251 | CABO FLEXÍVEL- 750 V - 4 MM² | M
K.01.0252 | CABO FLEXÍVEL 750 V - 6 MM² | M
K.01.0025 | FITA ISOLANTE - 19 MM X 20 M | UN
K.01.4002 | ELETRODUTO CONDULETE TOP 1" | UN
K.01.4012 | CAIXA DE SOBREPOR 6 ENTRADAS CONDULETE TOP | UN
K.01.4016 | CURVA 90° ELETRODUTO CONDULETE TOP 1" | UN
K.01.4004 | ADAPTADOR CONDULETE TOP 1" | UN
K.01.4009 | BRAÇADEIRA ELETRODUTO CONDULETE TOP 1" | UN
K.01.4019 | LUVA ELETRODUTO CONDULETE TOP 1" | UN
E.02.0039 | TK MANTA DE PROTEÇÃO 1,00 X 25,00M X 5MM ( TECNOKOLL ) | RL
M.08.0350 | RUFO METALICO | UN
R.02.0013 | TINTA LÁTEX PVA 18 L | LAT
I.02.0111 | BLOCO DE CONCRETO VEDAÇÃO 14 X 19 X 39 | UN
I.02.0083 | BLOCO DE CONCRETO ESTRUTURAL 12,0 MPA 14 X 19 X 19 | UN
I.01.0007 | CANALETA CONCRETO ESTRUTURAL - U - 14X19X39CM ( 11,7KG) | UN
M.09.0023 | ARAME RECOZIDO FIO DUPLO TRANÇADO NØ 18 | KG
J.01.0015 | PEDRA BRITADA Nº 0 - SACO GRANDE 20 KG | SC
K.02.1882 | CORPO RALO SIFONADO 100 X 100 X 50 TIGRE | UN
K.02.1730 | JOELHO 90º PVC P/ ESGOTO SÉRIE NORMAL - DN 50 MM | UN
K.02.0101 | TUBO PVC ESGOTO SERIE NORMAL DE 50MM C /6M | UN
K.02.1467 | CURVA PVC MARRON 25 MM X 90º | UN
K.02.1300 | TUBO PVC SOLDÁVEL DE 25MM ( MARRON ) C/ 6M | UN
R.02.0134 | LIXA MADEIRA 120 | UN
K.01.1200 | BOCAL DE LOUÇA E.27 | UN
K.07.0114 | LÂMPADA DE LED | UN
K.08.0183 | INTERRUPTOR | UN
K.01.0370 | CAIXA DE LUZ DE PVC RÍGIDO ELETRODUTO - 4'' X 2'' | UN
K.01.2002 | ELETRODUTO FLEXÍVEL CORRUGADO - 25 MM | M
E.03.0203 | UNIFORME OSBORNE - CAMISA POLO | UN
E.03.0207 | UNIFORME OSBORNE - CALÇA JEANS | UN
P2.02.0026 | PORTA ALUMÍNIO 07 | UN
P2.02.0022 | PORTA ALUMÍNIO 03 | UN
P3.02.0061 | GUARDA CORPO | M
P2.02.0104 | ESQUADRIA DE ALUMÍNIO 04 | UN
P2.02.0102 | ESQUADRIA DE ALUMÍNIO 02 | UN
E.01.0069 | REFIL PARA ASPIRADOR DE PÓ ( SACO )C/3UNID | UN
E.04.0269 | BLOCO DE ESPUMA OU CAMURÇA | UN
W.06.0053 | ADESIVO DE CONTATO CASCOLA TRADICIONAL - 2,8 KG | UN
R.02.0071 | ROLO DE LÃ DE CARNEIRO - 15 CM - COMPLETO | UN
Z.01.0082 | ESPAÇADOR CIRCULAR UNIVERSAL MOD S25 - 4,2MMÀ 12,5 MM COBRIMENTO 25,0 MM | MILH
E.03.0296 | TALABARTE EM "Y" COM ABSORVEDOR | UN
E.02.0061 | TELA MOSQUITEIRA | M²
E.03.0201 | UNIFORME OSBORNE - JALECO BRIM PESADO SANTANENSE GOLA EM V MANGA CURTA, COM LOGO EM 2 CORES NA MANGA,BOLSA E COSTA | UN
E.03.0202 | UNIFORME OSBORNE - CALÇA DE BRIM PESADO SANTANENSE NA COR CINZA , 04 BOLSOS CHAPADOS, ELASTICOS E CADARÇO , COM REFORÇO EM BRIM NO JOELHO E GAVIÃO. | UN
P2.01.0026 | CHAPA DE AÇO INOX | UN
T.01.0040 | PELÍCULA P/ VIDROS | VB
K.02.1388 | LUVA PVC SOLDÁVEL E COM BUCHA DE LATÃO ( AZUL ) 32MMX1" | UN
K.02.0952 | ADAPTADOR PVC SOLDÁVEL CURTO COM BOLSA E ROSCA 32MM X 1'' | UN
K.02.1439 | TÊ PVC MARRON 50MM | UN
K.02.4877 | UNIÃO PVC SOLDÁVEL (MARRON) 32MM | UN
K.02.1013 | ADAPTADOR PVC SOLDAVEL CURTO 50MM X 1.1/2" | UN
K.02.0823 | BUCHA DE REDUÇÃO SOLDÁVEL CURTA 50 X 40MM | UN
K.02.1301 | TUBO PVC SOLDÁVEL DE 32MM ( MARRON ) C/ 6M | UN
K.02.1303 | TUBO PVC SOLDÁVEL DE 50MM ( MARRON ) C/ 6M | UN
K.02.1354 | JOELHO PVC SOLDÁVEL (MARRON ) 50MM X90º | UN
K.02.1370 | JOELHO PVC SOLDÁVEL (MARRON ) 50MMX45º | UN
K.02.1352 | JOELHO PVC SOLDÁVEL (MARRON ) 32MM X90º | UN
K.02.1368 | JOELHO PVC SOLDÁVEL (MARRON ) 32MMX45º | UN
K.02.4669 | ADESIVO ESPECIAL CPVC - FRASCO AQUATHERM - 850G | UN
K.02.1806 | SOLUÇÃO PREPARADORA PARA TUBOS E CONEXÕS PVC 1 L | UN
K.02.0050 | VEDA JUNTA | UN
K.02.4674 | FITA VEDA ROSCA - 18MM X 50M | UN
C.04.0085 | ESTOPA | UN
K.02.0982 | ADAPTADOR PVC SOLDÁVEL COM FLANGES LIVRES PARA CAIXA D'ÁGUA 50 X 1.1/2" | UN
K.02.1504 | REGISTRO ESFERA VS SOLDAVEL 50 MM | UN
K.02.1413 | LUVA PVC SOLDAVEL DE REDUÇÃO ( MARRON ) 60 X 50MM | UN
K.02.0834 | CAP SOLDÁVEL 50 MM ( MARROM ) | UN
U.03.3023 | GRELHA LINEAR EM INOX ACQUA DESIGN | UN
O.01.0180 | MADEIRA DE LEI | M
M.01.0002 | TELHA CERÂMICA | UN
W.02.0113 | ARRUELA LISA 1/2" | PC
K.06.0458 | PARAFUSO | UN
E.03.0200 | UNIFORME SOCIAL OSBORNE | UN
H.13.0055 | CONCRETO - FCK = 40.0 MPA - | M³
E.01.0068 | VARAL IDEAL | UN
R.02.0183 | TRINCHA 3" | UN
S.10.0064 | PU 40 FLEX ADESIVO DE POLIURETANO DE CURA RAPIDA TUBO 310ML | UN
E.02.0051 | CANTONEIRA DE PAPELÃO 50 X 50 X 5,0MM | UN
E.04.0646 | LÂMINA DE SERRA P/ FERRO - STARRET | UN
C.04.0100 | DESINFETANTE 5 L | UN
E.04.0410 | LÂMINAS PARA REPOSIÇÃO DE ESTILETE - 18 MM - CX C/ 10 | CX
E.04.0097 | MARRETA OITAVADA - 1500 G | UN
E.04.0098 | MARRETA OITAVADA - 2000 G | UN
E.04.0011 | TALHADEIRA FORJADA EM AÇO REDONDO - 3/4 X 12'' | UN
E.04.0047 | PONTEIRO FORJADO EM AÇO REDONDO - 12'' | UN
E.04.0680 | PÁ QUADRADA C/ CABO - Nº 4 | UN
E.04.0635 | ENXADA - 2 1/2'' | UN
E.04.0170 | TRENA PROFISSIONAL DE AÇO 8 M X 26 MM | UN
C.04.0038 | VASSOURA DE PIAÇAVA Nº 3 CHAPA | UN
W.07.0002 | ADESIVO ESTRUTURAL A BASE DE RESINA EPÓXI - FLUIDO - SIKADUR 32 - 1 KG | UN
E.02.0035 | LONA TERREIRO PRETA - 4 X 100 M | RL
E.04.0679 | PÁ QUADRADA C/ CABO - Nº 3 | UN
J.05.0006 | CIMENTO BRANCO ESTRUTURAL ( SC 25KG ) | UN
K.02.6533 | REGISTRO DE ESFERA, METAL 1" | UN
K.02.0868 | VÁLVULA DE RETENÇÃO HORIZONTAL - 1 1/2" | UN
K.02.6532 | REGISTRO DE ESFERA, METAL 1.1/2" | UN
J.05.0001 | CIMENTO CP II - E-32 - 50 KG | SC
W.06.0001 | COLA PVA X 0 35 PULVITEC C/ 50KG | UN
E.04.0737 | DISCO PARA CORTE DE FERRO DE 7'' | UN
E.04.0850 | ESMERILHADEIRA ANGULAR | UN
E.04.0107 | PÉ-DE-CABRA - 80 CM | UN
E.04.0905 | DISCO DE DESBASTE AÇO/METAL 41/2'' | UN
E.04.0002 | BALDE METÁLICO REFORÇADO - 12 L | UN
E.04.0705 | CÂMARA DE AR P/CARRINHO DE MÃO | UN
E.04.0614 | PNEU PARA CARRINHO DE MÃO | UN
E.04.0261 | DESEMPENADEIRA DE PVC - 30 X 17 CM | UN
E.04.0163 | ESQUADRO PROFISSIONAL - 12'' | UN
W.03.0003 | PINO DE AÇO 1/4 X 27 PC ARR 24 ( PINO LISO COM ARRUELA PARA ALVENARIA ) | CX
W.03.0002 | FINCA PINO PSA10 CAL 27 AMARELO C-22 | CX
E.04.0606 | BOMBA PARA ENCHER PNEU DE CARRINHO DE MAO | UN
E.04.0654 | SERRA MÁRMORE | UN
E.04.0760 | SERRA CIRCULAR (TRAÇADOR) - 7 1/4'' | UN
E.04.0749 | PARAFUSADEIRA | UN
E.04.0476 | CHAVE DE FENDA - DIAM: 5/16'' - COMP: 260 MM | UN
E.04.0471 | CHAVE DE FENDA - DIAM: 1/4'' - COMP: 250 MM | UN
E.04.0480 | CHAVE DE FENDA - DIAM: 3/8'' - COMP: 275 MM | UN
E.04.0504 | CHAVE PHILLIPS - DIAM: 1/4'' - COMP: 250 MM | UN
E.04.0507 | CHAVE PHILLIPS - DIAM: 3/8'' - COMP: 275 MM | UN
E.04.0505 | CHAVE PHILLIPS - DIAM: 5/16'' - COMP: 260 MM | UN
E.03.0122 | RESPIRADOR SEMIFACIAL TIPO FILTRANTE | PC
E.04.0870 | PULVERIZADOR | UN
W.01.0007 | PREGO COMUM C/ CABEÇA 18 X 30 | KG
W.01.0005 | PREGO COMUM C/ CABEÇA 17 X 21 | KG
W.01.0008 | PREGO COMUM C/ CABEÇA 19 X 36 | KG
H.11.0031 | AÇO CA50 5,0 MM - VARA | UN
H.11.0033 | AÇO CA50 8,0 MM - VARA | UN
H.11.0034 | AÇO CA50 10,0 MM - VARA | UN
H.11.0035 | AÇO CA50 12,5 MM - VARA | UN
H.11.0036 | AÇO CA50 16,0 MM - VARA | UN
S.08.0230 | VIABIT ANTI RAIZ PINTURA ASFALTICA FUNDAÇÕES, BALDRAMES, MUROS DE ARRUMO, ALICERCES 18L | LAT
K.07.0200 | LUMINÁRIA | UN
E.02.0211 | FILME DE POLIETILENO ADESIVADO SEM COLA REMOVIVEL PROTEÇÃO DE CAIXILHO PROCAIXILHO 200MM/100M =20M² PROMAFLEX | RL
O.01.0112 | CHAPA PLASTIFICADO 10 MM - 2,20 X 1,10 M | UN
E.01.0009 | ASPIRADOR DE PÓ TURBO | UN
I.02.0106 | BLOCO DE CONCRETO VEDAÇÃO 09 X 19 X 39 | UN
S.08.0203 | VIAPLUS 7000 - FIBRAS IMPER. BI-COMPONENTE(A+B) - EMB. 18KG | CX
Z.01.0001 | ESPAÇADOR PLÁSTICO PARA CERÂMICA 1,5MM ( C/ 100 PÇ) | SC
Z.01.0233 | ESPAÇADOR PLASTICO PARA CERÂMICA 10MM ( SC 100PÇS ) | SC
E.03.0135 | PROTETOR AURICULAR DE SILICONE C/ CORDÃO 17 DECIBÉIS | PC
E.03.0119 | ÓCULOS DE SEGURANÇA INCOLOR | UN
E.03.0001 | LUVA DE MALHA PIGMENTADA | PAR
E.03.0044 | LUVA VAQUETA MISTA | PAR
E.03.0038 | LUVA DE LÁTEX AMARELA COM FORRO ESPESSURA: 0,60 MM | PAR
E.04.0609 | CAVADEIRA ARTICULADA | UN
P2.01.0024 | BARRA CHATA DE AÇO INOX | UN
W.07.0210 | BARRA DE ANCORAGEM | M
E.04.1170 | LÁPIS PARA CARPINTEIRO | UN
W.01.0006 | PREGO COMUM C/ CABEÇA 17 X 27 | KG
E.04.0716 | DISCO DE CORTE DIAMANTADO PARA PORCELANATO CONTINUO ( 4 1/2'' ) | UN
S.08.0291 | MANTA AUTOCOLANTE ALUMINIO | CX
S.08.0460 | PRIMER | UN
S.08.0504 | MANTA DURALFOIL 50M² - LARG 1,30M | RL
K.02.3555 | JOELHO 45° PVC P/ ESG. SÉRIE R DN 100MM TIGRE | UN
K.02.3561 | JOELHO 90° PVC P/ ESG. SÉRIE R DN 150MM TIGRE | UN
K.02.3004 | CAP PVC P/ESG. SÉRIE R. - DN 100 MM AMANCO | UN
K.02.3583 | CAP PVC P/ ESG. SÉRIE R DN 150MM TIGRE | UN
K.02.3559 | JOELHO 90° PVC P/ ESG. SÉRIE R DN 75MM TIGRE | UN
K.02.3554 | JOELHO 45° PVC P/ ESG. SÉRIE R DN 75MM TIGRE | UN
K.02.3575 | TÊ PVC P/ ESG. SÉRIE R DN 75 X 75MM TIGRE | UN
K.02.4505 | TUBO CPVC - AQUATHERM - DN 54 | PC
K.02.4581 | LUVA CPVC - AQUATHERM - DN 54 | PC
K.02.4592 | JOELHO CPVC - AQUATHERM - DN 54X90º | PC
K.02.4604 | JOELHO CPVC - AQUATHERM - DN 54X45º | PC
K.01.0064 | QUADRO ELETRICO DISTRIBUIÇÃO | UN
N.05.0052 | PASTILHA | PC
E.04.0259 | DESEMPENADEIRA DE PVC - 22 X 12 CM | UN
E.04.0260 | DESEMPENADEIRA DE PVC - 27 X 14 CM | UN
W.06.0052 | COLA MONTA E FIXA- PL 600 USO INTERNO E EXTERNO - CASCOLA - 375G | UN
T.01.0001 | BOX EM VIDRO LISO TEMPERADO 8MM - 01 | UN
F.04.0035 | TRADO MOTORIZADO À GASOLINA | DIA
E.04.0793 | EXTENSÃO DE 1M P/ TRADO MOTORIZADO | UN
E.04.0794 | EXTENSOR PAR TRADO MANUAL | UN
J.03.0001 | AREIA MÉDIA | M3
C.04.0039 | VASSOURA DE PIAÇAVA Nº 2 CHAPA | UN
H.11.0049 | AÇO CA60 4,2 MM - VARA | UN
L.01.0035 | TIJOLO DE BARRO | UN
J.10.0012 | SUPER GRAUTE QUARTZOLIT | SC25
L.01.0009 | BLOCO CERÂMICO 14 X 19 X 39 | UN
F.01.0014 | ESCADA 7 DEGRAUS | UN
E.04.0072 | MARTELO DE UNHA PROFISSIONAL - 29 MM | UN
E.04.1750 | CHAVE HALLEN | UN
E.02.0001 | CORDA DE 100% POLIAMIDA DE SEGURANÇA COM MARCA D'ÁGUA | M
E.03.0297 | CINTO DE SEGURANÇA TIPO PARAQUEDISTA COM AJUSTE ABDOMINAL | UN
E.03.0310 | TRAVA QUEDAS P/ CORDA DE 1/2'' | UN
E.03.0150 | BOTA DE SEGURANÇA NOBUCK | PAR
N.09.0053 | RODAPÉ | M
N.04.1445 | PORCELANATO | M²
Q.02.0004 | FORRO EM GESSO ACARTONDO LISO | M2
N.13.0602 | FORNECIMENTO DE MÁRMORE E GRANITO | VB
W.01.0026 | PREGO COMUM SEM CABEÇA 17 X 27 | KG
R.02.0198 | LIXA | UN
E.04.0484 | CHAVE DE FENDA - DIAM: 1/4'' - COMP: 150 MM | UN
E.04.0502 | CHAVE PHILLIPS - DIAM: 1/4'' - COMP: 200 MM | UN
L.01.0002 | BLOCO CERÂMICO 09 X 19 X 19 | UN
E.04.0715 | DISCO DE SERRA CIRCULAR WÍDEA - 71/4'' X 1,8 X 200 MM X 36 D | UN
E.04.0370 | BROCA CHATA PARA MADEIRA - DIAM: 1'' - COMP: 150 MM | UN
E.04.0368 | BROCA CHATA PARA MADEIRA - DIAM: 3/4'' - COMP: 150 MM | UN
O.01.0116 | CHAPA PLASTIFICADO 14 MM - 2,20 X 1,10 M | UN
O.01.0010 | TÁBUA - 1 X 3'' - | M
O.01.0091 | PONTALETE 3 X 3" | M
S.08.0285 | VITLASTIC 85 - VIAPOL EMBALAGEM COM 3,6KG | GL
S.08.0410 | TINTA IMPERMEABILIZANTE ICOPER 20KG | UN
S.04.0001 | DESMOLDANTE PARA FORMA DE MADEIRA | L
S.08.0400 | TINTA IMPERMEABILIZANTE ICOPER HP CINZA BALDE 20KG | UN
K.01.0266 | CABO FLEXÍVEL PP - 750 V - 2 X 2,5 MM² | M
J.06.0010 | REJUNTE | KG
E.06.0007 | OLEO LUBRIFICANTE WD40 | UN
H.11.0022 | AÇO CA50 6,3 MM | KG
H.11.0023 | AÇO CA50 8,0 MM | KG
H.11.0024 | AÇO CA50 10,0 MM | KG
H.11.0025 | AÇO CA50 12,5 MM | KG
H.11.0026 | AÇO CA50 16,0 MM | KG
H.11.0027 | AÇO CA50 20,0 MM | KG
E.02.0207 | FITA ANTIDERRAPANTE TRANSPARENTE 50MMX5M | RL
K.08.0106 | TOMADA 2P+T PB 20A - REF. 615060 - PIAL PLUS | UN
K.08.0820 | MODULO DE TOMAD 2P+T 10A PIAL PLUS + REF. 615040BC | UN
K.08.0825 | MÓDULO DE INTERRUPTOR SIMPLES PIAL + 611000 BC | UN
K.08.0824 | MÓDULO DE INTERRUPTOR PARALELO PIAL + 611001 BC | UN
K.08.0118 | INTERRUPTOR 3 PARALELOS 4X2 - REF. 613106 - PIAL PLUS | UN
K.08.0433 | PLACA 4 X 2'' REF 618505 PIAL PLUS | UN
K.08.0435 | PLACA 4 X 2'' REF 618506 PIAL PLUS | UN
K.08.0438 | PLACA PIAL PLUS 3 POSTOS 4X2 REF 618503 | UN
K.08.0233 | PLACA 4 X 4 REF. 618534 2 + 2 POSTOS SEPARADOS GLOSS PIAL PLUS | UN
K.08.0951 | MODULO DE TOMADA | UN
K.08.0092 | PLACA 1+1 POSTO HORIZONTAL 4X4 - REF. 618511 - PIAL PLUS | UN
K.08.0095 | TOMADA ANTENA DE TV - REF. 615030 - PIAL PLUS | UN
K.08.1266 | MODULO CEGO REF: 663296- PIAL NEREYA | UN
K.08.0091 | SUPORTE 4X4 - REF. 612124 - PIAL PLUS | UN
K.08.0436 | SUPORTE 4 X 2 REF 612122 NT PIAL PLUS + | UN
K.08.0231 | PLACA 3 POSTOS 4 X 2 REF. 618523 GLOSS PIAL PLUS | UN
S.08.0803 | DENVERCRIL - IMPERMEABILIZANTE FLEXÍVEL EMBALAGEM 18KG | UN
U.03.6004 | RALO LINHA SQUARE LINE 10 X 10 | UN
U.03.6003 | RALO LINEAR INFINITY PVC - TAMPA OCULTA 130 CM 7 | UN
L.01.0051 | TIJOLO CERAMICO BAIANO 09 X 19 X 29 | UN
J.01.0016 | PEDRA BRITADA Nº 1 - SACO GRANDE 20 KG | SC
E.04.0525 | ARCO DE SERRA REGULÁVEL - 12'' | UN
U.02.02836 | ACIONAMENTO DE CAIXA DE DESCARGA GEBERIT SIGMA 70 REF 115.622.FW.1 | UN
C.05.0305 | COPO DESCARTÁVEL 200 ML CAIXA C/ 2500 UND | UN
J.02.0813 | ARGAMASSA ACIII | SC
N.04.1001 | PORCELANATO PORTOBELLO | M²
E.04.0096 | MARRETA OITAVADA - 1000 G | UN
E.04.0775 | REGUA DE ALUMINIO 3 X 1'' C/ 3 M | UN
E.04.0780 | LINHA DE NAYLON PARA PEDREIRO | UN
E.04.0189 | TRENA DE FITA DE AÇO 10M | UN
E.04.0720 | BROXA RETANGULAR | UN
E.02.0011 | FITA CREPE - 48 MM X 50 M PAPEL | UN
F.04.0201 | MARTELETE ROMPEDOR 10KG COM FERRAMENTAS ( PONTEIRO OU TALHADEIRA ) | DIA
F.04.0200 | MARTELETE ROMPEDOR 5KG COM FERRAMENTAS ( PONTEIRO OU TALHADEIRA ) | DIA
E.04.0583 | CAIXA PLASTICA PARA ARGAMASSA DE PVC - 160L | UN
E.02.0015 | FITA ZEBRADA - 7 CM X 200 M | UN
R.02.0115 | TINTA SPRAY | UN
W.01.0003 | PREGO COMUM C/ CABEÇA 15 X 15 | KG
O.01.0012 | TÁBUA - 1 X 10'' - | M
R.02.0180 | TRINCHA 1" | UN
R.02.0090 | ROLO DE LÃ DE CARNEIRO ANTI RESPINGO 23CM | UN
R.02.0023 | TINTA ACRILICA GALÃO DE 3,6L | GL
J.02.2000 | VOTOMASSA MASSA PRONTO MULTIUSO SC 5OK | SC
J.02.0029 | ARGAMASSA PARA CHAPISCO DE CAMADA FINA- 20KG - MARRON-CLARO(ROLADO) | SC
L.01.0022 | TIJOLO CERÂMICO FURADO - 09 X 19 X 29 | UN
N.12.0005 | CAPACHO NA COR CINZA COM LOGO NAS CORES OSBORNE MEDINDO 1,00 X 0,50 | UN
E.02.0096 | PLACA DE SEGURANÇA COM LOGO E MASCOTE DA OSBORNE MED. 0.80 ALTURA X 0,60 LARGURA | UN
C.05.0210 | CADEIRA PVC | UN
E.03.0102 | MÁSCARA DESCARTÁVEL RESPIRADOR COM VÁLVULA CLASSE PFF2 | UN
K.01.1230 | CAMPAINHA SEM FIO | UN
R.02.0012 | TINTA LÁTEX PVA 3,6 L | GL
E.04.0283 | ESPÁTULA DE AÇO LISA - 10 CM | UN
R.02.0062 | ROLO DE ESPUMA - 9 CM COM CABO | UN
R.02.0072 | ROLO DE LÃ DE CARNEIRO - 09 CM - COMPLETO | UN
E.04.0600 | CARRINHO DE MÃO REFORÇADO PNEU CÂMARA | UN
E.04.0433 | ALICATE UNIVERSAL - DIAM: 8'' - COMP: 210 MM | UN
E.04.0108 | PÉ-DE-CABRA - 100 CM | UN
C.05.0264 | LIXEIRA - | UN
Q.02.0229 | PARAFUSO TTPF ( AUTOATARRACHANTE C/CABEÇA ) - DRYWALL | UN
K.02.2331 | HIDROMETRO 1" | UN
S.02.0006 | ISOPOR CORTADO | UN
K.02.1707 | CAP PVC P/ ESGOTO SÉRIE NORMAL - DN 100 MM | UN
K.08.0556 | TOMADA DE 10 A 250 V BORNES COM PARAFUSO PRETA LUMITEK - P/MOVEIS 67X43MM | UN
Z.01.0073 | CONE DE ENCOSTO - 3/4'' | UN
Z.01.0063 | TUBO PRETO EM POLIETILENO E PVC EM 3/4'' | UN
P2.01.0037 | PERFIL DE ALUMINIO U | M
C.04.0025 | SACO PLÁSTICO P/ LIXO - 300 L C/ 100 UN REFORÇADO | UN
U.02.9855 | REGISTRO ESFERA METAL DE2'' | UN
K.02.0871 | VÁLVULA DE RETENÇÃO HORIZONTAL - 1 1/4" | UN
K.02.4559 | CONECTOR CPVC - AQUATHERM - 42X1.1/2'' | PC
K.02.4636 | LUVA DE TRANSIÇÃO CPVC - AQUATHERM - DN 42X1.1/2'' | PC
K.02.4591 | JOELHO CPVC - AQUATHERM - DN 42X90º | PC
K.02.4612 | TÊ CPVC - AQUATHERM - DN 42X90º | PC
K.02.4634 | LUVA DE TRANSIÇÃO CPVC - AQUATHERM - DN 28X1'' | PC
K.02.4557 | CONECTOR CPVC - AQUATHERM - 28X1'' | PC
K.02.4589 | JOELHO CPVC - AQUATHERM - DN 28X90º | PC
K.02.4546 | UNIÃO CPVC - AQUATHERM - DN 28 | PC
K.02.0955 | ADAPTADOR PVC SOLDÁVEL CURTO COM BOLSA E ROSCA 60MM X 2'' | UN
K.02.0953 | ADAPTADOR PVC SOLDÁVEL CURTO COM BOLSA E ROSCA 40MM X 11/4'' | UN
K.02.1304 | TUBO PVC SOLDÁVEL DE 60MM ( MARRON ) C/ 6M | UN
K.02.1440 | TÊ PVC MARRON 60MM | UN
K.02.1355 | JOELHO PVC SOLDÁVEL (MARRON ) 60MM X90º | UN
K.02.1371 | JOELHO PVC SOLDÁVEL (MARRON ) 60MMX45º | UN
K.02.4880 | UNIÃO PVC SOLDÁVEL (MARRON) 60MM | UN
O.01.0118 | CHAPA PLASTIFICADO 17 MM - 2,20 X 1,10 M | UN
U.02.0540 | BANCADA EM AÇO INOX | UN
C.04.0095 | PÁ PARA LIXO PEQUENA | UN
C.04.0042 | RODO DE 40CM - | UN
U.02.7201 | DISPENSADOR DE PAPEL TOALHA | UN
E.03.0101 | MÁSCARA DESCARTÁVEL RESPIRADOR COM VÁLVULA CLASSE PFF1 | PC
D.01.0001 | ARMÁRIO DE AÇO - ROUPEIRO 8 VÃOS PEQUENOS EM CHAPA 24 | UN
D.04.0010 | PLACA DE OBRA | UN
E.04.0129 | NÍVEL DE ALUMÍNIO - 16'' | UN
E.04.0173 | NÍVEL A LASER | UN
E.04.0177 | TRIPÉ PARA NIVEL A LASER | UN
W.01.0011 | PREGO COMUM C/CABEÇA 18 X 27 | KG
E.02.0110 | EXTINTOR DE INCÊNDIO - AP 10 L | UN
E.02.0114 | EXTINTOR DE INCÊNDIO ABC 4 KG | UN
O.01.0110 | TABUA DE PINUS 1" X 4" | M
O.01.0121 | TABUA DE PINUS 3" X 3" | M
J.02.1500 | ARGAMASSA TK PREMIUM TECNOKOLL INTERNA E EXTERNA GRANDES FORMATOS 1.8MPA ACIII BRANCA 20KG | SC
S.08.0816 | DENVERCRIL SUPER MANTA LIQUIDA IMPERMEABILIZANTE 12 KG | UN
K.01.1604 | KANADUTO DUTO CORRUGADO FLEXIVELP/CABOS SUBTERRANIOS 2'' ( RL 50M) | RL
K.01.0256 | CABO FLEXÍVEL - 750 V - 35 MM² | M
K.01.0725 | CONECTOR PARA CABO, SPLIT BOLT 120MM | UN
K.02.0872 | VÁLVULA DE RETENÇÃO HORIZONTAL - 2" | UN
U.02.5099 | REGISTRO DE ESFERA 1.1/4" METAL | UN
E.03.0300 | SUPORTE PARA ANCORAGEM | PC
U.03.0001 | GRELHA PARA RALO EM AÇO INOX | UN
R.02.0015 | SELADOR ACRILICO 18 L | LAT
U.02.10001 | MISTURADOR | UN
U.02.3374 | ACABAMENTO DE REGISTRO REF. 4900 C72 PEQ. LINHA SPIN DECA | UN
U.02.1012 | CHUVEIRO | UN
U.02.0891 | DUCHA HIGIÊNICA C/ REG. E DER. REF. 1984 C52 LINHA BELLE ÉPOQUE TRADICIONAL DECA | UN
U.02.0478 | DUCHA MANUAL C/ REGISTRO C/ DERIVAÇÃO - DECA 1984 C37-IZY-CR- | UN
U.02.1253 | CHUVEIRO ACQUA PLUS KIT DE CHUVEIRO COM DESVIADOR E DUCHA MANUAL REF. 1990 STD KIT | UN
U.02.0855 | MISTURADOR LAVATÓRIO MESA REF. 1877 C37 LINHA IZY DECA | UN
U.02.2818 | ACABAMENTO PARA REGISTRO DE GAVETA E PRESSÃO ATÉ 1'' 4900 C37 PQ | UN
U.01.0108 | CUBA QUADRADA COM MESA - DECA - | UN
U.02.0653 | PROLONGADOR METAL | UN
K.02.1351 | JOELHO PVC SOLDÁVEL (MARRON ) 25MM X90º | UN
K.02.1436 | TÊ PVC MARRON 25MM | UN
K.02.1391 | TÊ PVC SOLDÁVEL E COM BUCHA DE LATÃO ( AZUL ) 25MMX3/4 | UN
E.03.0039 | LUVA DE LÁTEX VERDE COM FORRO ESPESSURA: 0,50 MM | PAR
E.03.0271 | CAPACETE C/ CARNEIRA ( CLASSE A ) | UN
K.01.0022 | EXTENSÃO | UN
K.02.1367 | JOELHO PVC SOLDÁVEL (MARRON ) 25MMX45º | UN
K.02.1401 | LUVA PVC SOLDAVEL ( MARRON ) 25MM | UN
K.02.0103 | TUBO PVC ESGOTO SERIE NORMAL DE 100MM C /6M | UN
K.02.0100 | TUBO PVC ESGOTO SERIE NORMAL DE 40MM C /6M | UN
E.04.0003 | BALDE PLÁSTICO - 12 L | UN
E.04.1970 | ESPAÇADOR TIPO CLIPS 1,0MM PARA NIVELAMENTO DE PORCELANATO | UN
E.04.1956 | CUNHA PARA NIVELAMENTO DE PORCELANATO | UN
E.04.1958 | ALICATE DE TRAÇÃO PARA NIVELAMENTO DE PORCELANATO | UN
S.09.0100 | JIMO CUPIM | UN
K.02.0979 | ADAPTADOR PVC SOLDÁVEL COM FLANGES LIVRES PARA CAIXA D'ÁGUA 25 X 3/4" | UN
K.02.4670 | ADESIVO CPVC - AQUATHERM -175 G | UN
K.02.0831 | CAP SOLDÁVEL 25 MM ( MARROM ) | UN
K.02.1501 | REGISTRO ESFERA VS SOLDAVEL 25 MM | UN
K.02.1309 | TUBO PVC SOLDÁVEL DE 25MM ( MARRON ) C/ 3M | UN
K.02.1312 | TUBO PVC SOLDÁVEL DE 50MM ( MARRON ) C/ 3M | UN
R.02.0132 | LIXA FERRO 100 | UN
U.02.5104 | TORNEIRA BÓIA B 3/4" | UN
K.02.4673 | FITA VEDA ROSCA - 18MM X 25M | UN
E.04.0095 | MARRETA OITAVADA - 500 G | UN
E.04.0229 | GIZ DE LINHA PARA GESSEIRO | UN
O.01.0021 | TÁBUA 1 X 8'' - | M
E.04.0389 | BROCA SDS PLUS WIDIA DE ENCAIXE - 14MM X 160MM | UN
E.04.1584 | BROCA SDS PLUS WIDIA DE ENCAIXE - 16MM X 210MM | UN
E.04.0735 | REBOLO DE DESBASTE DIAMANTADOS 4 1/2 | UN
E.04.1235 | PISTOLA DE APLICAÇÃO (310ML ) | UN
Q.02.0002 | GESSO COLA | UN
U.02.0624 | RABICHO CROMADO FLEXIVEL - 40 CM ( LIGAÇÃO FLEXIVEL ) | UN
E.04.0001 | BALDE PVC REFORÇADO COM MEDIDA INTERNA - 12 L | UN
O.01.0176 | PAINEL DE WALL 55MM MED 1.20 X 2,50 M | UN
P1.02.0016 | FECHADURA | UN
P1.02.0031 | ENTRADA DE CILINDRO | UN
P1.02.0021 | CILINDRO PARA FECHADURA | UN
P1.02.0030 | MAÇANETA | UN
S.10.0020 | SELANTE DE SILICONE 310 ML - CURA NEUTRA | UN
P3.02.0171 | RALO HEMISFÉRICO ( ABACAXI ) - 100MM - | UN
P3.02.0173 | RALO HEMISFÉRICO ( ABACAXI ) - 75MM - | UN
K.05.0002 | DUTO CORRUGADO PARA VENTILAÇÃO WESTAFLEX 100MM ( FECH=1,20 /ABERT=5,00M) | UN
K.05.0051 | LUVA P/DUTO CORRUGADO DE VENTILAÇÃO 100MM WESTAFLEX | UN
K.05.0071 | ABRAÇADEIRA P/DUTO CORRUGADO DE VENTILAÇÃO 100MM WESTAFLEX | UN
K.05.0081 | T P/DUTO CORRUGADO DE VENTILAÇÃO 100M WESTAFLEX | UN
K.05.0061 | ANEL P/DUTO CORRUGADO DE VENTILAÇÃO 100MM WESTAFLEX | UN
S.08.0283 | VIAFLEX FITA AUTO- ADESIVA 0,45 X 10,0 M VIAPOL | RL
V.09.0059 | VENTOKIT COMPLETO | UN
R.02.0010 | TINTA ESMALTE SINTETICO GALÃO | UN
R.02.0302 | FUNDO PROTETOR ANTICORROSIVA E ANTIOXIDANTE - ZARÇÃO 3,6 L | GL
U.02.0702 | SIFÃO PARA COZINHA - DECA 1680 C 112 | UN
K.02.0011 | CAIXA D'ÁGUA 1000 L | UN
U.01.0388 | CUBA DE EMBUTIR OVAL L.37 DECA | UN
U.02.3625 | VÁLVULA DE ESCOAMENTO LUXO PARA LAVATÓRIO, CUBA E BIDÊ - 1601 C - DECA | UN
U.01.0340 | BACIA CONVENCIONAL LINHA QUADRA COD P21 | UN
U.02.3661 | KIT DE INSTALAÇÃO PARA BACIA CONVENCIONAL COM FIXAÇÃO VERTICAL 1200 .C.KIT.P DECA | UN
U.02.0682 | VÁLVULA DE DESCARGA 2590 C 114 HYDRA CLEAN DECA | UN
U.02.6014 | DUCHA HIGIÊNICA COM REGISTRO, LINHA POLO 1984.C33 ACT - DECA | UN
U.01.0070 | BACIA SANITÁRIA CONVENCIONAL DECA LINHA CARRARA | UN
U.01.0000 | ASSENTO SANITÁRIO SLOW CLOSE AP 237-17 DECA | UN
U.02.5001 | MISTURADOR DE MESA BICA ALTA LAVATÓRIO LINHA DUNA CLASSIC REF 1877 BL 64 . MATTE | UN
U.02.0431 | ACABAMENTO DE REGISTRO REF. 4900 C64 PEQ. LINHA DUNA CLÁSSICA DECA | UN
U.02.0712 | SIFÃO PARA LAVATÓRIO - DECA - 1684.C 1" X 1 1/2" | UN
U.02.3616 | TUBO DE LIGAÇÃO PARA BACIA - 1968 C - DECA | UN
U.01.0030 | CUBA DE EMBUTIR RETANGULAR - DECA - | UN
U.01.0304 | CUBA DE SOBREPOR/EMBUTIR RETANGULAR L.1061 DECA | UN
U.02.0426 | ACABAMENTO DE REGISTRO REF. 4916 C64 PEQ. LINHA DUNA CLÁSSICA DECA | UN
U.01.0164 | BIDÊ LINHA CARRARA - DECA - | UN
U.02.3524 | MISTURADOR PARA BIDÊ REF. 1895 C64 DUNA CLASSICA DECA | UN
U.02.1217 | CHUVEIRO 1998 C CT AQUAMAX COM TUBO PAREDE DECA | UN
U.01.0032 | CUBA DE APOIO REDONDA - DECA - | UN
U.02.0582 | CUBA TRAMONTINA | UN
U.02.5088 | MISTURADOR | UN
U.02.0536 | CUBA EM AÇO INOX MEKAL LR 50 | UN
U.02.5322 | CUBA AÇO INOX ESCOVADA WS COD 01036316 MEKAL | UN
U.02.0537 | CUBA TANQUE EM AÇO INOX MEKAL CT 50 | UN
U.02.1250 | TORNEIRA PARA LAVATÓRIO PAREDE 1178 C.LNK LINK | UN
U.02.0829 | TORNEIRA 1198 C LAVATÓRIO MESA LINK DECA | UN
U.01.0024 | CUBA DE EMBUTIR OVAL DECA | UN
U.02.0658 | PARAFUSO DE FIXAÇÃO PARA BACIA LATERAL BLAC MATTE REF SP.121.BL.MT DECA | UN
U.02.0621 | RABICHO CROMADO FLEXÍVEL - DECA 4606 C - 40 CM ( LIGAÇÃO FLEXIVEL ) | UN
U.02.0648 | TUBO DE SAÍDA PARA SIFÃO SLIM 1.1/2'' - PAREDE = 50CM | UN
K.02.1781 | ANEL DE VEDAÇÃO PVC P/ESG. S. NORMAL - DN 100 MM | UN
U.02.9812 | VÁLVULA DE ESCOAMENTO COZINHA 41/2'' REF 1607 FABRIMAR | UN
U.02.0436 | ACABAMENTO DE REGISTRO | UN
U.01.0001 | ASSENTO PARA BACIA SANITÁRIA - DECA - LINK | UN
P2.02.0020 | PORTA ALUMÍNIO 01 | UN
J.01.0012 | PEDRA BRITADA Nº 2 - SACO | UN
E.02.0072 | TELA TAPUME PROTEÇAO DA ÁREA DE TRABALHO( LARANJA E BRANCA ) 1,20 X 50M ) | RL
O.01.0101 | TABUA DE PINUS 1" X 8" | M
M.09.0004 | ARAME GALVANIZADO NØ 18 | KG
E.04.0650 | LIMA CHATA | UN
E.04.1243 | REFIL DE GÁS PARA MAÇARICO PORTÁTIL | UN
S.08.0202 | VIAPLUS 5000 IMPER. BI-COMPONENTE(A+B) - EMB. 18KG | CX
K.02.3556 | JOELHO 45° PVC P/ ESG. SÉRIE R DN 150MM TIGRE | UN
K.02.3054 | LUVA DE CORRER PVC P/ESG. SÉRIE R. - DN 150 X 150 MM AMANCO | UN
K.02.0129 | TUBO PVC ESGOTO SERIE R 150MM C/ 6 M AMANCO | UN
K.02.2500 | JOELHO 45° PVC P/ ESGOTO SÉRIE NORMAL - DN 200 MM | UN
K.02.2497 | JOELHO 90° PVC P/ ESGOTO SÉRIE NORMAL - DN 200 MM | UN
K.02.2503 | LUVA SIMPLES PVC P/ ESGOTO SÉRIE NORMAL - DN 200 MM | UN
K.02.0105 | TUBO PVC ESGOTO SERIE NORMAL DE 200MM C /6M | UN
K.02.0128 | TUBO PVC ESGOTO SERIE R 100MM C/ 6 M AMANCO | UN
K.02.3560 | JOELHO 90° PVC P/ ESG. SÉRIE R DN 100MM TIGRE | UN
K.02.3590 | LUVA SIMPLES PVC P/ ESG. SÉRIE R DN 100MM TIGRE | UN
R.02.0061 | ROLO DE ESPUMA - 15 CM COM CABO | UN
R.02.0135 | LIXA FERRO 120 | UN
R.02.0136 | LIXA FERRO 80 | UN
R.02.0147 | LIXA DE FERRO GRÃO 150 | UN
H.11.0032 | AÇO CA50 6,3 MM - VARA | UN
E.04.0581 | CAIXA PLASTICA PARA ARGAMASSA DE PVC - 20L | UN
F.02.0004 | ANDAIME TUBULAR 1 X 1,5 - | MES
E.03.0523 | PISO METÁLICO PARA ANDAIME | MES
F.05.0010 | SAPATA AJUSTÁVEL P/ ANDAIME | MES
S.10.0005 | SIKASIL-POOL SELANTE DE SILICONE DE CURA NEUTRA PARA USO EM PISCINA E ÁREAS PERMANENTEMENTE ÚMIDAS 300ML. | UN
C.04.0158 | CIF HIGIENIZADOR | UN
J.08.0011 | CAL HIDRATADA - 20 KG | SC
S.08.0950 | ARGAMASSA POLIMERICA | SC
O.01.0009 | TÁBUA DE CEDRINHO - 1 X 4'' - | M
O.01.0106 | PONTALETE DE CEDRINHO - 3 X 3" - 2ª IND | M
U.02.0586 | TANQUE MEKAL CT 40 | UN
U.02.0533 | CUBA EM AÇO INOX MEKAL CS40 | UN
U.02.0627 | KIT FLEXÍVEL - DECA 4605 C -170 COM SUPORTE REDONDO PARA DUCHA MANUAL | UN
E.04.0656 | CARRO ARMAZEM | UN
E.01.0003 | BEBEDOURO INDUSTRIAL | UN
P2.01.0023 | BARRA CHATA DE ALUMINIO | M
S.08.0296 | MÁSTIQUE A BASE DE RESINA ACRILICA - MONOPOL ACRILICO 420 G BRANCO VIAPOL | UN
F.01.0001 | RÁDIO DE COMUNICAÇÃO - MÊS | MES
C.05.0209 | MESA DE REUNIÃO RETA 6 LUGARES EM MDF REVESTIDA | UN
H.11.0123 | TELA ELETRO SOLDADA PARA AMARRAÇÃO DE ALVENARIA 10,5 X 50,0 CM | CX
E.04.0005 | TAMBOR DE 200L ( PARA RESERVATORIO DE AGUA.) | UN
E.02.0071 | TELA DE POLIETILENO DE 1'' GRAMATURA SUPERIOR A 120GM/M3 TR 350 - C/50M | RL
K.01.1481 | PLUG RESIDENCIAIS PADRÃO BRASILEIRO 10 A 2 P + T ( MACHO ) | UN
K.01.1535 | PROLONGADOR PROFISSIONAL REFORÇADO PADRÃO BRASILEIRO REFORÇADO 20A 2 P + T ( FEMEA ) REF 6158 57 | UN
U.02.0100 | TORNEIRA PARA JARDIM | UN
U.02.0706 | SIFÃO PARA LAVATÓRIO EM PVC | UN
U.01.0191 | TANQUE | UN
E.03.0272 | CAPACETE MSA MODELO V-GARD | UN
E.04.0204 | TESOURA PARA CORTAR CHAPA. | UN
E.04.0406 | KITS DE PONTEIRA BITS PARA PARAFUSAR | UN
J.09.0002 | ARGILA EXPANDIDA REF.2215=22 A 15MM ( 1 M³ = 20 SACOS ) ( 1 SC = 50 L ) | SC
H.11.0039 | AÇO CA50 25,0 MM - VARA | UN
C.05.0213 | MESA DIRETOR COM GAVETEIRO - 0,74 M X 1,60 M X 0,70 M | UN
C.05.0208 | CADEIRA SECRETÁRIA FIXA | UN
K.01.1532 | PROLONGADOR PROFISSIONAL PADRÃO BRASILEIRO REFORÇADO 20A 2 P + T ( FEMEA ) REF 6158 77 | UN
E.02.0010 | FITA CREPE - 25 MM X 50 M PAPEL | UN
F.01.0011 | ESCADA 6 DEGRAUS | UN
E.04.0033 | PONTEIRO FORJADO EM AÇO SEXTAVADO TREFILADO - 3/4 X 12'' | UN
E.04.0225 | SERROTE - PARA GESSEIRO | UN
K.01.1531 | PROLONGADOR PROFISSIONAL PADRÃO BRASILEIRO 10A 2 P + T ( FEMEA ) REF 6158 76 | UN
E.04.0580 | CAIXA PLASTICA PARA ARGAMASSA DE PVC 40 L | UN
C.04.0022 | SACO PLÁSTICO P/ LIXO - 60 L C/ 100 UN REFORÇADO | UN
W.03.0052 | ESPUMA EXPANSIVA DE PU 500ML | UN
E.04.0284 | ESPÁTULA DE AÇO LISA - 12 CM | UN
K.02.4504 | TUBO CPVC - AQUATHERM - DN 42 | PC
E.04.0164 | ESQUADRO PROFISSIONAL - 14'' | UN
K.02.6495 | TÊ DE METAL 711 - CLASSE I - 1/2'' | UN
K.02.6165 | NIPLE DUPLO DE METAL 602 - 1/2'' | UN
N.02.0001 | PISO ELEVADO | M²
E.01.0011 | MANUTENÇÃO DE EQUIPAMENTOS (VERBA) | VB
K.08.0159 | TOMADA RJ45 TOOLLESS CAT6 BTICINO LIVINGLIGHT SN4279C6 | PC
U.02.2000 | MISTURADOR KOHLER | UN
I.01.0012 | CANALETA DE CONCRETO | UN
I.01.0121 | TAMPA DE CONCRETO ARMADA | UN
P2.02.0101 | ESQUADRIA DE ALUMÍNIO 01 | UN
P2.02.0103 | ESQUADRIA DE ALUMÍNIO 03 | UN
E.04.0770 | PÁ DE BICO | UN
E.04.0106 | PÉ-DE-CABRA - 60 CM | UN
E.04.0023 | TALHADEIRA CHATA - 12'' | UN
E.04.0073 | MARTELO DE UNHA PROFISSIONAL COM CABO DE ALMA DE AÇO 25MM | UN
E.04.0112 | COLHER DE PEDREIRO - 7'' | UN
E.04.0153 | RÉGUA DE NÍVEL E PRUMO - 48'' | UN
E.04.0166 | ESQUADRO PROFISSIONAL DE ALUMÍNIO SOLDADO - 0,80 X 0,60 M | UN
E.04.0165 | ESQUADRO PROFISSIONAL DE ALUMÍNIO SOLDADO - 1,20 X 0,8 M | UN
E.04.0122 | PRUMO METÁLICO PARA PEDREIRO DE FACE- Nº5 - 900 G | UN
E.04.0123 | PRUMO METÁLICO PARA PEDREIRO DE CENTRO- Nº5 - 900 G | UN
E.04.0061 | MANGUEIRA CRISTAL 1/2'' | M
E.04.0442 | ALICATE BOMBA D'ÁGUA - DIAM: 12'' | UN
E.04.0464 | CHAVE DE FENDA - DIAM: 1/8'' - COMP: 220 MM | UN
E.04.0465 | CHAVE DE FENDA - DIAM: 3/16'' - COMP: 160 MM | UN
E.04.0495 | CHAVE PHILLIPS - DIAM: 1/8'' - COMP: 145 MM | UN
E.04.0498 | CHAVE PHILLIPS - DIAM: 3/16'' - COMP: 160 MM | UN
E.04.0593 | CHAVE DE BOCA 12 X 13 MM | UN
E.04.0741 | FURADEIRA DE IMPACTO PROFISSIONAL - 5/8'' | UN
E.04.0604 | CARRINHO PLATAFORMA | UN
E.04.0117 | PENEIRA FEIJÃO | UN
E.04.0188 | PENEIRA CAFÉ | UN
S.08.0325 | IMPERMEABILIZANTE | GL
H.11.0106 | TELA SOLDADA AÇO CA60 - Q283 - 2,45 X 6,00 M | UN
R.02.0185 | TRINCHA 11/2'' | UN
C.04.0021 | SACO PLÁSTICO P/ LIXO - 40 L C/ 100 UN REFORÇADO | UN
K.01.0271 | CABO FLEXÍVEL PP - 750 V - 3 X 2,5 MM² | M
K.01.1483 | PLUG RESIDENCIAIS PADRÃO BRASILEIRO 20 A 2 P + T ( MACHO ) | UN
H.14.0015 | ESCORAS METÁLICAS - ALUGUEL | MES
W.01.0048 | PREGO DE AÇO COM CABEÇA 18 X 30 | KG
U.02.5345 | BACIA CONVENCIONAL | UN
U.01.0176 | COLUNA PARA LAVATÓRIO C9 DECA LINHA RAVENA | UN
U.02.6150 | DUCHA HIGIÊNICA COM REGISTRO E DERIVAÇÃO 1984 C 90ACT CR ( FLEXIVEL 1,20M ) DECA UNIC | UN
U.02.1236 | DESVIADOR PARA CHUVEIRO 1982 C LUX 330 LUXO DECA | UN
U.02.1243 | DUCHA MANUAL 4806 C CIL CILÍNDRICA DECA | UN
J.10.0015 | SIKA GROUT 250 | SC20
K.08.0807 | TOMADA DE PISO 2P + T PADRÃO 10A - 250V ~ PRETA REF: 23044 TRANSMOBIL | UN
K.01.1740 | TOMADA PARA REDE DE INFORMATICA CAT RJ 45 PARA PISO | UN
K.01.1758 | ESPELHO DE PISO 4X2 PARA 1 TOM. UNIV. - CROMADO - METAL | UN
K.08.0181 | MODULO DE TOMADA USB PIAL PLUS REF 615089 | UN
K.02.0350 | AUTOMÁTICO DE BÓIA SUPERIOR | UN
E.04.0777 | REGUA DE ALUMINIO 3 X 1 1/2'' | UN
J.01.0027 | PEDRA ARDOSIA | UN
E.04.0383 | BROCA SDS PLUS WIDIA DE ENCAIXE - 10MM X 260MM | UN
E.02.0041 | LONA PLÁSTICA TRANSPARENTE - 4 X 50 M | RL
K.02.0700 | MATERIAL HIDRAULICO - ED | UN
K.01.1250 | MATERIAL ELÉTRICO ED | UN
E.04.0186. | MEDIDOR DE UMIDADE | UN
K.02.7600 | E.T.E- ESTAÇÃO DE TRATAMENTO DE EFLUENTES | PC
K.02.0997 | LAVATÓRIO DE PVC | UN
K.02.1802 | ADESIVO PLÁSTICO PARA TUBOS E CONEXÕES PVC - FRASCO 850G | UN
K.01.5169 | PLUG PVC ROSCÁVEL 1/2" | UN
W.01.0014 | PREGO COMUM C/CABEÇA 19 X 27 | KG
E.01.0074 | CADEADO 45 MM | UN
P1.02.0057 | TRANQUETA | UN
K.07.0199 | LUMINÁRIAS TECNICAS | VB
J.10.0001 | GRAUTE CIMENTÍCIO - AUTONIVELANTE - 25 KG | SC
E.01.0012 | AR CONDICIONADO | UN
K.08.0184 | TOMADA | UN
U.02.1215 | CHUVEIRO ELÉTRICO | UN
E.02.0070 | TELA TAPUME PROTEÇAO DA ÁREA DE TRABALHO LARANJA VAZADA 1,20 X 50M | RL
E.01.0000 | ESTUFA | UN
U.01.0450 | BACIA SANITARIA | UN
O.01.0113 | CHAPA PLASTIFICADO 12 MM - 2,20 X 1,10 M | UN
P1.03.0002 | MATERIAL MARCENARIA ED | VB
E.04.1804 | PONTEIRO 20 X 250MM SDS PLUS | UN
E.03.0289 | CARNEIRA PARA CAPACETE MSA | UN
K.02.1357 | JOELHO PVC SOLDÁVEL (MARRON ) 85MM X90º | UN
K.02.1373 | JOELHO PVC SOLDÁVEL (MARRON ) 85MMX45º | UN
K.02.0816 | BUCHA DE REDUÇÃO SOLDÁVEL LONGA 85 X 60MM | UN
K.01.0312 | CURVA DE PVC RÍGIDO ELETRODUTO - 1'' | UN
K.01.0353 | LUVA DE PVC RÍGIDO ELETRODUTO - 1'' | UN
K.01.0283 | ELETRODUTO DE PVC RÍGIDO ROSCAVEL - 1'' - 3 M | UN
K.02.0353 | AUTOMÁTICO DE BÓIA UNIVERSAL | UN
E.04.0272 | ESPÁTULA PLÁSTICA LISA - 8 CM | UN
R.02.0131 | ÁGUA RÁZ 5 L | GL
R.02.0152 | REDUTOR THINNER | L
K.07.0401 | FITA LED | M
U.01.0038 | BACIA CONVENCIONAL LINHA LINK - DECA - | UN
U.02.1483 | ACIONAMENTO TORNEIRA PARA LAVATÓRIO DE MESA RECARTILHADO MIX&MATCH CÓD:00917106 | UN
U.02.1442 | ACABAMENTO PARA REGISTRO DE PRESSÃO BASE DOCOL COD 00926406 | UN
U.02.1255 | BARRA DESLIZANTE CROMADA DECA REF 1980 C.CIL | UN
U.02.1550 | TOALHEIRO TERMICO ROUND DOCOL COZY COD 00917904 | UN
U.02.0640 | DECANEL - DECA AV 90 | UN
U.02.3660 | CONJUNTO DE FIXAÇÃO SP 121 DECA | UN
U.02.0625 | RABICHO CROMADO FLEXIVEL 60 CM ( LIGAÇÃO FLEXIVEL ) | UN
U.02.0623 | RABICHO CROMADO FLEXIVEL - 30 CM ( LIGAÇÃO FLEXIVEL ) | UN
U.02.0778 | CHUVEIRO COM DESVIADOR E DUCHA MANUAL DECA FLEX CROMADO COD 1965 C | UN
U.02.0893 | PAPELEIRA | UN
K.02.0132 | TUBO PVC 1MPA JEI VINIFER 200MM C/6M ( PVC RIGIDO PARA DISTRIBUIÇÃO DE AGUA ) | UN
K.02.3685 | CURVA 90° VINILFORT PB JEI / JE DN 200 MM - TIGRE | UN
K.02.3668 | CURVA 45° VINILFORT PB JEI / JE - DN 200 MM - TIGRE | UN
K.02.3692 | LUVA DE CORRER VINILFORT JEI / JE DN 200 MM - TIGRE | UN
K.02.3697 | ANEL DE BORRACHA 200 MM P / TUBO VINILFORT - TIGRE | UN
K.02.1818 | TERMINAL DE VENTILAÇÃO PVC P/ESG. S. NORMAL - DN 75 MM TIGRE | UN
K.02.1819 | TERMINAL DE VENTILAÇÃO PVC P/ESG. S. NORMAL - DN 100 MM TIGRE | UN
N.04.0001 | CERÂMICA PORTOBELLO | M²
N.04.0321 | CERÂMICA | M²
K.02.1001 | CAIXA DE DESCARGA ( SUSPENSA PVC ASTRA ) DE 6,8 L À 9 L | UN
U.02.3624 | VÁLVULA DE ESCOAMENTO COZINHA - 1622 C - DECA | UN
U.02.0802 | VÁLVULA PARA TANQUE | UN
U.02.3621 | VÁLVULA DE ESCOAMENTO PARA TANQUE SEM LADRÃO - 1606 C 1 1/2 - DECA | UN
K.08.0821 | SUPORTE 4X4 PIAL PLUS + REF 612124 NT | UN
K.08.0823 | MÓDULO DE TOMADAS DE 20A VERMELHA PIAL PLUS+ REF 615079 VM | UN
K.08.0149 | MODULO TOMADA 10A PIAL PLUS + BRANCO BORNE AUTOMATICO REF 615038 BC | PC
R.02.0011 | TINTA ESMALTE SINTETICO 1/4 | UN
J.02.0905 | ARGAMASSA ESPECIAL SUPERFLEX AC III - PORTOKOLL 20KG BRANCA | UN
N.04.0081 | CERÂMICA ELIANE | M²
C.04.0001 | ÁGUA SANITÁRIA 1 LT | UN
E.04.0706 | CÂMARA DE AR P/CARRINHO PLATAFORMA PNEU 3.50 - 8 | UN
S.01.0012 | PROTEÇÃO DE SUPERFICIE | UN
J.06.0002 | REJUNTE EPÓXI PORTOKOLL | KG
W.06.0203 | MASSA ADESIVA PLÁSTICA IBERÊ BRANCA 1 KG | UN
W.06.0207 | MASSA ADESIVA PLÁSTICA IBERÊ TRAVERTINO 1 KG | UN
U.03.3501 | RALO LINEAR OCULTO EM CHAPA DE AÇO INOX | UN
U.03.3502 | RALO LINEAR | UN
K.08.9041 | SUPORTE 4 X 2 LINHA WEG REFINADO REF 13803840 | UN
K.08.9043 | ACABAMENTO LINHA WEG REINADO 4 X 2 BRANCO REF. 13803804 | UN
E.02.0026 | LONA PLASTICA | UN
E.03.0299 | TRINCHA | PC
K.01.0698 | DISJUNTOR TRIPOLAR 30 A. | UN
K.01.2605 | CABO FLEXÍVEL C5 HEPR / ST2 0,6/1KV 50MM | M
O.01.0111 | TABUA DE PINUS 1" X 10" | M
C.04.0037 | VASSOURA DE PIAÇAVA 42 FUROS GARI 45CM | UN
E.04.0738 | MARTELETE PERFURADOR | UN
U.02.2002 | ACABAMENTO KOHLER | UN
H.11.0014 | AÇO CA25 10,0 MM - VARA | UN
F.06.0010 | MINI GRUA | MES
F.06.0011 | CARRINHO PARA MINI GRUA | MES
F.04.0355 | MONTAGEM DE GRUA | VB
F.04.0354 | DESMONTAGEM DE GRUA | VB
Z.01.0023 | ESPAÇADOR CIRCULAR MOD ETE 25-30 - 25 MM COBRIMENTO 30,0 MM | MILH
E.03.0037 | LUVA DE LÁTEX - NEOPRENE | PAR
E.03.0121 | ÓCULOS DE SEGURANÇA FUMÊ | PC
S.08.0200 | VIAPLUS 1000/TOP IMPER. BI-COMPONENTE(A+B) - EMB. 18KG | CX
U.02.1514 | ACIONAMENTO PARA TORNEIRA DE BANHEIRO MIX & MACH NIQUEL ESCOVADO REF 00917144 DOCOL | UN
U.01.0037 | BACIA CONVENCIONAL SUSPENSA LINHA LINK - DECA - | UN
U.02.1517 | PAPELEIRA MIX & MACH NIQUEL ESCOVADO REF 00960444 DOCOL | UN
U.02.1346 | ACABAMENTO PARA VALVULA DE DESCARGA DOCOLFLAT REF 00931744 NIQUEL ESCOVADO | UN
U.02.3243 | ACABAMENTO DE REGISTRO REF. 4916 C90 PEQ. LINHA UNIC DECA | UN
U.02.1509 | MISTURADOR DE PAREDE MIX & MATCH COM BICA 230 NIQUEL ESCOVADO RF 01251344 DOCOL | UN
U.02.3174 | CABIDE MIX & MATCH ACAB . CROMADO REF 00960306 DOCOL | UN
U.02.1563 | TORNEIRA PARA COZINHA DE MESA COM DUCHA RETRÁTIL INOX ESCOVADA COD 015467BH DOCOL | UN
U.02.1564 | TORNEIRA PARA COZINHA COM PRURIFICADOR DE AGUA INOX ESCOVDO COD 015793BH NOVA DOCOL VITALIS | UN
U.02.1565 | MISTURADOR DE COZINHA PARA MESA COM DUCHA RETRATIL MIX&MATCH INOX ESCOVADA COD 015469 BH DOCOL | UN
M.08.0001 | CALHA GALVANIZADA | M
P1.01.0001 | PORTA MADEIRA 01 | UN
P1.01.0002 | PORTA MADEIRA 02 | UN
P1.02.0049 | BATENTE DE PORTA | UN
U.02.0541 | TANQUE EM INOX MEKAL CT 60 | UN
R.02.0069 | ROLO DE LÃ DE CARNEIRO CAMISA ALTA 23 CM - COM CABO | UN
U.02.0485 | DUCHA MAX DUCHA LORENZETTI - 220V / 4500W | UN
K.02.0957 | ADAPTADOR PVC SOLDÁVEL CURTO COM BOLSA E ROSCA 85MM X 3'' | UN
U.02.5096 | REGISTRO DE ESFERA 3'' | UN
K.02.0873 | VÁLVULA DE RETENÇÃO HORIZONTAL - 3" | UN
K.01.4028 | TAMPA CEGA CONDULETE TOP | UN
K.02.6108 | COTOVELO DE METAL 706 - 1'' MM | UN
E.04.0113 | COLHER DE PEDREIRO - 8'' | UN
E.04.0253 | DESEMPENADEIRA DE MADEIRA - 30 X 18 CM | UN
C.05.0242 | VENTILADOR 60 CM | UN
J.02.1505 | REJUNTE TK PREMIUM POLIMÉRICO 3,6 L TECNOKOLL | GL
K.05.0668 | VÁLVULA PARA GAS DE EMBUTIR GÁS BOX EMMETI COD 22031010 | UN
F.04.0080 | MOTOR VIBRADOR ELÉTRICO - MÊS | MES
E.04.0676 | MANGOTE VIBRADOR 35MM | UN
J.02.0010 | ARGAMASSA COLANTE MÁRMORES E GRANITO INTERNO - BRANCA- 20 KG | SC
L.01.0030 | TIJOLO MACIÇO | UN
P2.02.0050 | PORTA BLINDADA 01 | UN
F.02.0003 | ANDAIME TUBULAR 1 X 1 - | MES
F.02.0009 | RODIZIO PARA ANDAIME TUBULAR | MES
C.04.0049 | VASSOURA DE PÊLO SINTETICO 40 CM | UN
K.08.0177 | SUPORTE DE 3 MÓDULOS SLN4703M | PC
K.08.6175 | PLACA QUADRADA BIANCO LNA 4803BIF LIVING LIGHT | UN
I.01.0071 | ANEL DE CONCRETO DE DIÂMETRO DE 80 CM X 50CM X 5 CM | UN
I.01.0403 | TAMPA P/ ANEL DE CONCRETO DIÂMETRO 80CM | UN
I.02.0001 | BLOCO DE CONCRETO ESTRUTURAL 4,5 MPA 09 X 19 X 19 | UN
K.08.0261 | SUPORTE 3 MOD SIMPLES 4 X 2 LINHA ARTEOR REF 583750B | UN
K.08.0260 | PLACA 3 POSTOS 4 X 2 LINHA ARTEOR REF 582565B | UN
K.08.0269 | MODULO CEGO LINHA ARTEOR REF 582560B | UN
K.08.0263 | INTERRUPTOR INTERMEDIARIO 101M LINHA ARTEOR REF 572008 | UN
K.08.0262 | INTERRUPTOR PARALELO 161M QUADRADO LINHA ARTEOR REF 592502 | UN
K.08.0264 | INTERRUPTOR SIMPLES 161M LINHA ARTEOR REF 592500 | UN
K.08.0266 | TOMADA 2P + T 10A LINHE ARTEOR REF 592530 | UN
K.08.0279 | TOMADA 2P + T 20QDA BRANCA ARTEOR REF 592532 | UN
K.08.0268 | PLACA 3 + 3 POSTOS LINHA ARTEOR REF 575300B | UN
K.08.0270 | SUPORTE 3 + 3 MODULOS 4 X 4 LINHA ARTEOR REF 576032B | UN
K.08.0291 | MODULO DE TOMADA PARA TV SEM PLACA COD 582550 B LINHA ARTEOR | UN
K.08.0292 | MODULO DE TOMADA SEM PLACA TIPO RJ 45 CAT 6 REF . 572302 B LINHA ARTEOR | UN
K.08.0293 | TOMADA 2P+T 20A QUADRADA VERMELHA ARTEOR REF 593732 | UN
J.08.0002 | GESSO - 40 KG | SC
E.04.0282 | ESPÁTULA DE AÇO LISA - 8 CM | UN
E.04.0612 | CAVADEIRA DE BOLA - 1,60 M | UN
C.05.0260 | LIXEIRA DE PLÁSTICO 20 LTS | UN
U.03.0502 | DISPENSER PARA TOALHA | UN
K.01.7010 | CAIXA SPERONE MODELO SPE 2703SS MEDIDNO 165X176X55MM COM 3 ELETRICAS E 3 DADOS | UN
K.01.7006 | CONECTOR RJ 45 CAT 6 SPERONE | UN
U.03.6000 | RALO LINHA SQUARE LINE 15 X 15 | UN
U.01.0672 | ASSENTO POLIESTER SLOW CLOSE AP 237 MT 22 COR MARRON FOSCO GOLD MATTE DECA | UN
U.01.0064 | BACIA SANITÁRIA CONVENCIONAL SUSPENSA - DECA REF. P 232 - LINK | UN
U.02.21005 | ACIONAMENTO TORNEIRA DE MESA REDONDA DECA YOU CROMADO REF 4991 C.104 | UN
U.02.0825 | ACABAMENTO DE REGISTRO REF. 4900 C LNK PEQ. LINHA LINK DECA | UN
U.02.0715 | SIFÃO PARA COZINHA - DECA - 1682.C. 112 1" X 1 1/2" | UN
U.02.0826 | TORNEIRA 1197 C LAVATÓRIO MESA LINK DECA | UN
U.02.3620 | VÁLVULA DE ESCOAMENTO PARA LAVATÓRIO, CUBA E BIDÊ - 1602 C - DECA | UN
U.01.3028 | LAVATÓRIO OVAL L.39 DECA | UN
U.02.5100 | DUCHA HIGIENICA DECA SOUL COM REGISTRO DE DERIVAÇÃO 1984 C 38 ACT CR | UN
U.02.5195 | CHUVEIRO COM TUBO DE PAREDE 1955 C STD ARE | UN
U.02.0777 | ACABAMENTO PRA REGISTRO FLEX PLUS DECA ATE1'' PRESSÃO COD 4900 C21 | UN
U.02.3396 | KIT 05 PEÇAS REF. 2000 C LINHA FLEX DECA | UN
U.02.21007 | BICA DE PAREDE LONGA PARA CUBA E LAVATORIO DECA YOU REF 1797 MR 104 MT MARRON | UN
U.02.21008 | ACABAMENTO PARA REGISTRO DE GAVETA DECA YOU REF. 4900 MR 104 PQ MT | UN
U.02.21009 | MISTURADOR MONOCOMANDO DE PISO PARA BANHEIRA CROMADO DECA YOU REF 1871 C 104 | UN
U.01.0603 | KIT BACIA COM CAIXA ACOPLADA AXIX DECA KP 470.17 | UN
U.02.3612 | SUPORTE PARA INSTALAÇÃO DE BACIA E BIDÊ SUSPENSOS EM ALVENARIA - SP 132 - DECA | UN
E.02.0037 | LONA TERREIRO PRETA 4 X 50 M | RL
U.02.1567 | DUCHA MANUAL C 30 COM JOELHO 90º EM NIQUEL ESCOVADO DOCOL COD 01834644 | UN
U.02.1566 | ACABAMENTO PARA CAIXA DE DESCARGA EMBUTIDA SALVÁGUA NIQUEL ESCOVADO DOCOL COD 00949444 | UN
E.04.0469 | CHAVE DE FENDA - DIAM: 1/4'' - COMP: 200 MM | UN
S.08.0002 | MANTA ASFÁLTICA - 4 MM | RL
S.08.0316 | CIMENTO ASFALTICO NBR 9910 TIPO II 25 KG | SC
K.02.3544 | TUBO PVC P/ESG.SÉRIE R. DN 100 MM - 6M TIGRE | UN
K.02.4882 | UNIÃO PVC SOLDÁVEL (MARRON) 85MM | UN
K.02.1453 | TÊ PVC DE REDUÇÃO ( MARRON ) 75 X 50MM | UN
K.02.3539 | TUBO PVC P/ESG.SÉRIE R. DN 100 MM - 3M TIGRE | UN
K.02.3577 | TÊ PVC P/ ESG. SÉRIE R DN 100 X 100MM TIGRE | UN
E.03.0481 | GANCHO MOSQUETÃO GIRATORIO PARA TETO BRANCO | UN
I.01.0069 | ANEL DE CONCRETO DE DIÂMETRO DE 60 CM X 50 CM X 5 CM | UN
J.01.0001 | PEDRA BRITADA Nº 0 | M3
K.08.0094 | MÓDULO CG - REF. 611047 - PIAL PLUS | UN
K.08.0358 | PLACA CEGA 4X4 PIAL PLUS REF 618510 | UN
K.08.0830 | ESPELHO 4 X 4 6 POSTOS PIAL PLUS+ REF 618516 BC | UN
K.08.0017 | CARREGADOR USB TIPO 20W BITICINO LIVING LIGHT SN 4192C | UN
S.08.0472 | PLANISEAL VS A PRIMER E. RESISTENTE LIVRE DE SOLVENTE PARA CPNTROLE DE UMIDADE E CONSOLIDAÇÃO DE CONTRA PISOS CIMENTICIOS | KG
S.08.0473 | PLANISEAL VS B | KG
S.08.0474 | PRIMER G MAPEI | KG
J.02.0044 | ULTRAPLAN MAXI ARGAMASSA DE REGULARIZAÇÃO AUTONIVELANTE DE SECAGEM RAPIDA PARA ESPESSURA DE 3 A 30MM MAPEI | SC
S.08.0475 | ECO PRIM PLUS - PRIMER PROMOTOT DE ADERENCIA UNIVERSAL DE BAIXIMA EMISSA DE COMPOSTO ORGANICO VOLÁTEIS MAPEI | UN
E.04.0258 | DESEMPENADEIRA DE PVC - 16 X 8 CM | UN
E.04.0280 | ESPÁTULA DE AÇO LISA - 4 CM | UN
P2.01.0314 | POLIMENTO | UN
P1.02.0150 | FECHADURA BIOMETRICA | UN
E.02.0052 | CANTONEIRA DE PAPELÃO 30 X 30 X5.0MM | UN
J.03.0019 | AREIA GROSSA PARA ATERRO ( SACO DE 20 KG ) | SC
K.02.3585 | LUVA DE CORRER PVC P/ ESG. SÉRIE R DN 100X100MM TIGRE | UN
K.02.6180 | PROLONGADOR CURTO DE METAL 731 - CLASSE I - 1/2'' | UN
K.02.6175 | PROLONGADOR LONGO DE METAL 732 - CLASSE I - 1/2'' | UN
U.02.9859 | BASE DE REGISTRO PRESSÃO B - 1416 1/2'' FABRIMAR | UN
K.02.1381 | JOELHO PVC SOLDÁVEL E COM BUCHA DE LATÃO ( AZUL ) 90° 25MMX3/4 | UN
K.02.1386 | LUVA PVC SOLDÁVEL E COM BUCHA DE LATÃO ( AZUL ) 25MMX3/4 | UN
U.02.0708 | SIFÃO PARA TANQUE EM PVC | UN
R.02.0018 | VERNIZ SINTÉTICO PARA MADEIRA | L
H.06.1564 | CHAPA GALVANIZADA - 0,50MM | KG
H.06.1565 | CHAPA GALVANIZADA - 0,65MM | KG
K.01.1100 | DISJUNTOR DR ( INTER. DIFERENCIAL RESIDUAL - DR)300MA X25A X 2MODULOS | UN
V.04.0062 | CAIXA DE PASSAGEM | UN
U.02.1349 | ACABAMENTO DE REGISTRO MIX MATCH NIQUEL ESCOVADO DOCOL REF 00926444 | UN
U.02.0025 | REGISTRO BRUTO DE GAVETA - DECA 1502 B - DN 25 - 1'' | UN
O.01.0137 | CHAPA DE COMPENSADO NAVAL 15 MM - | UN
K.01.0253 | CABO FLEXÍVEL - 750 V - 10 MM² | M
H.11.0013 | AÇO CA25 8,0 MM - VARA | UN
E.03.0104 | MASCARA DESCARTAVEL SEM VALVULA | UN
S.11.0100 | TOROFITA - TRATAMENTO ANTI CORROSIVO - | RL
V.10.0001 | EXAUSTOR | UN
N.13.0020 | BANCADA 01 | UN
J.02.0045 | ARGAMASSA AUTONIVELANTE DE CAMADA FINA E SECAGEM RÁPIDA | SC
H.06.1555 | CHAPA GROSSA | UN
F.05.0002 | ESCORAMENTO METÁLICO - MÊS | MES
O.01.0013 | TÁBUA - 1 X 12'' - | M
O.01.0014 | TÁBUA - 1 X 4'' - | M
E.03.0208 | UNIFORME OSBORNE - JALECO BRIM PESADO SANTANENSE GOLA EM V MANGA LONGA COM LOGO EM 2 CORES NA MANGA,BOLSA E COSTA | UN
E.04.1181 | SERRA COPO | UN
E.04.0384 | BROCA SDS PLUS WIDIA DE ENCAIXE - 12MM X 160MM | UN
K.02.4637 | LUVA DE TRANSIÇÃO CPVC - AQUATHERM - DN 54X2'' | PC
K.02.6516 | BUCHA DE REDUÇÃO DE METAL METAL 1'' X 3/4'' | UN
W.07.0172 | BARRA ROSQUEADA AÇO INOX 1/4' - COMP. 3 M | UN
W.02.0114 | ARRUELA LISA 1/4" | PC
K.01.0660 | PORCA SEXTAVADA 1/4" | UN
W.03.0016 | CHUMBADOR MECÂNICO CB 1/4" | UN
W.07.0150 | BARRA ROSQUEADA GALVANIZADO 1/2' - COMP. 1 M | UN
E.04.0078 | VENTOSA DUPLA | UN
K.08.0809 | TOMADA DE PISO 2P + T PADRÃO 20A - 250V ~ TRANSMOBIL | UN
K.01.1762 | ESPELHO DE PISO 4X4 PARA 2 TOM. UNIV. - CROMADO - METAL | UN
K.01.1770 | ESPELHO DE PISO 4X4 PARA 3 RJ 45-11 - CROMADO - METAL | UN
K.01.3751 | CABO PP 2 X 0,75MM X 450V | M
U.02.0831 | MISTURADOR 1877 C LAVATÓRIO DE MESA LINK DECA | UN
S.08.0601 | BIANCO - ADESIVO DE ALTO DESEMPENHO PARA ARGAMASSAS E CHAPISCO - BALDE 18KG | UN
J.03.0007 | AREIA FINA SECA | SC
U.02.0041 | CASTELO PARA REGISTRO | UN
L.01.0008 | BLOCO CERÂMICO 14 X 19 X 29 | UN
E.04.0110 | COLHER DE PEDREIRO - 6" | UN
K.02.0109 | TUBO PVC ESGOTO SERIE NORMAL DE 100MM C /3M | UN
K.02.1713 | CURVA 90º CURTA PVC P/ ESGOTO SÉRIE NORMAL - DN 100 MM | UN
K.02.2509 | CURVA 45° PVC ESGOTO SERIE NORMAL DN 100 MM | UN
K.02.1756 | LUVA SIMPLES PVC P/ESG. S. NORMAL - DN 100 MM | UN
O.01.0041 | CHAPA DE MADEIRITE RESINADA - 12MM - UNIDADE | UN
E.04.1971 | ESPAÇADOR TIPO CLIPS 2,0MM PARA NIVELAMENTO DE PORCELANATO | UN
E.02.0055 | SALVA PISO - PROTEÇÃO DE PISO 1 X 25 M | RL
J.03.0003 | AREIA GROSSA | M3
K.02.0102 | TUBO PVC ESGOTO SERIE NORMAL DE 75MM C /6M | UN
K.02.1726 | JOELHO 45º PVC P/ ESGOTO SÉRIE NORMAL - DN 100 MM | UN
K.02.1732 | JOELHO 90º PVC P/ ESGOTO SÉRIE NORMAL - DN 100 MM | UN
M.09.0022 | ARAME RECOZIDO NØ 18 | KG
K.01.0794 | CAIXA DE TOMADA PARA PISO GIROMETAL | UN
F.02.0025 | ANDAIME SUSPENSO 6M MECÂNICO - BALANCIM | MêS
R.02.0130 | ÁGUA RÁZ 1 L | L
S.08.0461 | CATALIZADOR | UN
J.05.0010 | CIMENTO CP III SACO DE 50KG | SC
N.04.1450 | PISO DRENANTE BRASTON | M²
N.13.0600 | GRANITO | M²
K.01.2004 | ELETRODUTO FLEXÍVEL CORRUGADO REFORÇADO - 20MM C/ 50M | M
K.01.2005 | ELETRODUTO FLEXÍVEL CORRUGADO REFORÇADO - 25MM C/ 50M | M
K.01.1482 | PLUG RESIDENCIAIS PADRÃO BRASILEIRO 20 A 2 P MACHO ) | UN
K.01.0030 | FITA ISOLANTE AUTO-FUSÃO - 3 M | UN
K.01.0226 | CABO FLEXÍVEL EPR - 0,6/1 KV - 4 MM² | M
K.01.0297 | CABO FLEXIVEL EPR 0,6 / 1KV 1,5MM | M
K.01.0296 | CABO FLEXIVEL EPR 0,6 / 1 KV 2,50MM | M
U.03.6001 | RALO LINEAR INFINITY - TAMPA OCULTA INOX | UN
N.13.0160 | NICHO P/ BOX 01 | M²
K.02.1299 | TUBO PVC SOLDÁVEL DE 20MM ( MARRON ) C/ 6M | UN
K.02.0824 | BUCHA DE REDUÇÃO SOLDÁVEL CURTA 60 X 50MM | UN
K.08.1532 | INTERRUPTOR S 10A 1M LINHA BITCINO NOW REF K4001 | UN
K.08.1501 | MODULO DE TOMADA 20A WHITE REF KW4166 LIVING NOW | UN
K.08.1510 | TAMPA PARA MODULO CEGO WHITE REF KW00 LIVING NOW | UN
K.08.0949 | INTERRUPTOR SIMPLES SEM PLACASILENTOQUE PIAL REF. 1000 | UN
K.01.3423 | DISJUNTOR TERMOMAGNÉTICO - DIM - CURVA B - TRIPOLAR 40A - | UN
K.08.0561 | TOMADA PARA INFORMATICA CONECTOR RJ 45 BORNES DE PRESSÃO PRETA LUMITEK - P/MOVEIS 67 X 43MM | UN
K.08.0960 | TOMADA 2P+T SEM PLACA PIAL SILENTOQUE REF 0543 28 | UN
K.01.4021 | TAMPA 1 INTERRUPTOR CONDULETE TOP 1" | UN
K.01.0228 | TOMADA LUMITEK | UN
E.02.0014 | FITA ADESIVA DUPLA-FACE - 0,16 MM | UN
P1.01.0200 | ALÇAPÃO DE MADEIRA 01 | UN
O.01.0400 | CHAPA DE MDF | UN
P1.02.0648 | FECHADURA AUXILIAR EVOLUTION 1010 S LA FONTE | UN
P1.02.0646 | FECHADURA AUXILIAR EVOLUTION 278 S LA FONTE | UN
W.02.0012 | BUCHA TIPO TOGGLER BOLT C/ PARAFUSO - 1/4' | PC
O.01.0008 | TÁBUA DE CEDRINHO - 1 X 12'' - | M
C.04.0040 | VASSOURA DE PIAÇAVA Nº 1 CHAPA | UN
20.51.0002 | HIDROMETRO MEDIDORES AGUA - 1' | PC
K.01.1600 | KANADUTO DUTO CORRUGADO FLEXIVELP/CABOS SUBTERRANIOS 1 1/4'' ( RL 50M) | RL
K.01.1159 | DISJUNTOR | UN
E.01.0010 | MANUTENÇÃO DE EQUIPAMENTOS (MÊS) | MES
W.06.0055 | REMOVEDOR REDUCOLA - CASCOLA | L
C.05.0219 | MESA EM PVC | UN
U.02.1376 | ACABAMENTO PARA VALVULA DE DESCARGA DOCOL | UN
K.02.3708 | BUCHA DE REDUÇÃO VINILFORT SÉRIE REFORÇADA BOLSA X BOLSA 200 X 100 MM TIGRE | UN
K.02.3586 | LUVA DE CORRER PVC P/ ESG. SÉRIE R DN 150X150MM TIGRE | UN
K.02.1813 | PASTA LUBRIFICANTE - 400 G C/ BICO APLICADOR | UN
K.02.1782 | ANEL DE VEDAÇÃO PVC P/ESG. S. NORMAL - DN 150 MM | UN
K.02.3652 | TUBO VINILFORT JEI - DN 200 MM - 6M TIGRE | UN
E.04.0605 | RODA C/ PNEU E CAMARA 3,50 X 8 P/ CARRINHO PLATAFORMA | UN
K.02.1353 | JOELHO PVC SOLDÁVEL (MARRON ) 40MM X90º | UN
K.02.1369 | JOELHO PVC SOLDÁVEL (MARRON ) 40MMX45º | UN
K.02.1403 | LUVA PVC SOLDAVEL ( MARRON ) 40MM | UN
K.02.1404 | LUVA PVC SOLDAVEL ( MARRON ) 50MM | UN
K.02.1307 | TUBO PVC SOLDÁVEL DE 110MM ( MARRON ) C/ 6M | UN
K.02.1302 | TUBO PVC SOLDÁVEL DE 40MM ( MARRON ) C/ 6M | UN
K.02.4502 | TUBO CPVC - AQUATHERM - DN 28 | PC
K.02.6168 | NIPLE DUPLO DE METAL 602 - 1.1/4'' | UN
K.02.4558 | CONECTOR CPVC - AQUATHERM - 35X1.1/4'' | PC
K.02.4503 | TUBO CPVC - AQUATHERM - DN 35 | PC
K.02.4530 | BUCHA DE REDUÇÃO CPVC - AQUATHERM - 42X35MM | PC
K.02.4532 | BUCHA DE REDUÇÃO CPVC - AQUATHERM - 54X42MM | PC
K.02.4531 | BUCHA DE REDUÇÃO CPVC - AQUATHERM - 54X35MM | PC
K.02.4603 | JOELHO CPVC - AQUATHERM - DN 42X45º | PC
P3.02.0181 | GRELHA DE FERRO FUNDIDO 10 CM X 1M | UN
H.11.0102 | TELA SOLDADA AÇO CA60 - Q138 - 2,45 X 6,00 M | UN
Z.01.0204 | DISTANCIADOR CADEIRINHA FERRO ATÉ 12,5MM COBRIMENTO 15 E 25 MM | UN
E.04.0236 | TESOURA GESSEIRO | UN
N.09.0001 | PISO DE BORRACHA PASTILHADA 50 X 50 CM ( PLURIGOMA ) | M²
E.04.0051 | AFIAÇÃO DE PONTEIRO PARA MARTELETE DE 10 KG | UN
U.03.3021 | RALO QUADRADO INVISIVEL 15 X 15 | UN
J.01.0008 | BRITA CORRIDA | M³
F.04.0028 | ROLO COMPACTADOR DE SOLO- MÊS | MES
U.03.0505 | CANOPLA EM AÇO INOX | UN
K.08.7100 | CONDULETE MULTIPLO 3/4' TIPO '' X '' TRAMONTINA | UN
K.08.7103 | TAMPA PARA CONDULETE 1/2'' E 3/4'' COM 2 POSTOS TRAMONTINA | UN
K.01.1859 | ABRAÇADEIRA | UN
K.01.0233 | CABO FLEXÍVEL EPR - 0,6/1 KV - 6 MM² | M
K.01.0300 | TUBO ELETRODUTO GALVANIZADO | UN
K.01.4003 | ADAPTADOR CONDULETE TOP 3/4" | UN
K.01.4061 | CONECTORES RETO PARA BOX WETZEL | UN
K.01.3071 | TERMINAL PRÉ-ISOLADO OLHAL - 4-6 | PC
K.01.4015 | CURVA 90° ELETRODUTO CONDULETE TOP 3/4" | UN
K.01.0265 | CABO FLEXÍVEL PP - 750 V - 2 X 1,5 MM² | M
K.01.0033 | FITA ISOLANTE LÍQUIDA - 50 G | UN
K.07.0202 | LUMINÁRIA TARTARUGA DE ALUMINIO- M | UN
K.08.9020 | PLACA PISO UNHA 4X2' PARA 1 TOMADA RED INOX PI42TU ABB | UN
U.03.3020 | RALO QUADRADO INVISIVEL 10 X 10 | UN
F.01.0012 | ESCADA 8 DEGRAUS | UN
E.03.0251 | CAPA DE CHUVA TREVIRA - MANGA COMPRIDA | UN
J.02.0810 | ARGAMASSA DE ASSENTAMENTO | SC
H.11.0117 | TELA SOLDADA AÇO CA60 - EQ138 - 2,00 X 3,00 M | UN
F.05.0011 | DIAGONAL PARA ANDAIME | MES
K.01.0270 | CABO FLEXÍVEL PP - 750 V - 3 X 1,5 MM² | M
K.08.1113 | CONJUNTO PLACA 4X2 -1 TOMADA 2P+T COM IENTIFICADOR DE TENSÃO REF: 663150 SAL - PIAL NEREYA | UN
K.08.1330 | CONJUNTO DE INTERRUPTOR BIPOLAR PLACA 4X 2 REF- 663105 SAL | UN
E.01.0004 | PROTEÇÃO INTERNA PARA ELEVADOR | UN
C.05.0110 | BORRACHA | UN
T.01.0250 | VIDRO INCOLOR | M²
C.05.0212 | MESA SECRETÁRIA COM GAVETEIRO - 0,74 M X 1,20 M X 0,60 M | UN
C.05.0207 | CADEIRA SECRETÁRIA GIRATÓRIA | UN
F.04.0315 | BANHEIRO QUÍMICO | DIA
U.02.1508 | BASE DE MONOCOMANDO PARA CHUVEIRO 3/4'' ALTA VAZÃO MIX&MACH EF 00658200 DOCOL | UN
N.08.0001 | PEDRA SÃO TOMÉ | M²
K.02.4601 | JOELHO CPVC - AQUATHERM - DN 28X45º | PC
K.02.4619 | CURVA CPVC - AQUATHERM - DN 28X90º | PC
K.02.4529 | BUCHA DE REDUÇÃO CPVC - AQUATHERM - 35X28MM | PC
K.02.1437 | TÊ PVC MARRON 32MM | UN
K.02.0961 | ADAPTADOR PVC SOLDÁVEL COM ROSCA AUTO AJUSTAVEL P/ CAIXA 32MM X 1'' | UN
K.02.1528 | REGISTRO ESFERA VS COMPACTO SOLDAVEL 32MM TIGRE | UN
K.02.6167 | NIPLE DUPLO DE METAL 602 - 1'' | UN
W.07.0165 | BARRA ROSQUEADA AÇO INOX 1/4' - COMP. 1 M | UN
K.02.0866 | VÁLVULA DE RETENÇÃO HORIZONTAL - 1" | UN
J.02.0904 | ARGAMASSA ESPECIAL SUPERFLEX AC III - PORTOKOLL 20KG CINZA | UN
E.04.0343 | BROCA DE WÍDEA PARA CONCRETO - DIAM: 6 MM - COMP: 90 MM | UN
E.04.0346 | BROCA DE WÍDEA PARA CONCRETO - DIAM: 8 MM - COMP: 120 MM | UN
E.04.0348 | BROCA DE WÍDEA PARA CONCRETO - DIAM: 10 MM - COMP: 150 MM | UN
E.04.0349 | BROCA DE WÍDEA PARA CONCRETO - DIAM: 12 MM - COMP: 150 MM | UN
E.04.0900 | DISCO DE DESBASTE PARA CONCRETO. | UN
U.02.9950 | MISTURADOR MONOCOMANDO DE MESA PARA LAVATÓRIO REF. 2875 C 91 DECA LINHA DROP | UN
U.01.0250 | KIT | UN
K.02.2027 | JOELHO 45º FG LINHA PREDIAL SMU (HL) - DN 200MM | UN
F.04.0062 | BETONEIRA 400 L | MES
Z.01.0090 | PROTETOR DE FERRAGENS PA ATÉ 1" PARA AÇO | UN
E.03.0055 | REPELENTE CONTRA INSETOS | UN
E.03.0250 | CAPA DE CHUVA TREVIRA - ASA DE MORCEGO | UN
E.03.0045 | LUVA DE LATEX NATURAL CORRUGADA SS 1009 | UN
K.02.0502 | TUBO DRENOFLEX TIGRE BARRA DN 110 MM - 6,0 M COD: 11314350 | UN
S.08.0412 | TINTA IMPERMEABILIZANTE ICOPER HP 5KG | UN
K.01.4072 | TAMPA TOMADA HEXAGONAL HORIZONTAL CONDULETE TOP 1/2`` / 3/4`` | UN
S.10.0021 | SELANTE DE SILICONE 310 ML - CURA ACETICA | UN
K.01.0269 | CABO FLEXÍVEL PP - 750 V - 3 X 1 MM² | M
U.03.0503 | DISPENSER PARA ÁLCOOL | UN
K.02.0009 | AQUECEDOR A GAS | UN
U.03.5000 | RALO EM AÇO INOX METALFERCO | UN
E.04.0066 | MANGUEIRA FLEX PARA JARDIM DE 1/2" | M
S.08.0650 | ADITIVO TK PREMIUM AKEMI GALÃO 5 LT | GL
F.04.0308 | CONTAINER BANHEIRO DENTRO DA NORMA | MES
U.02.5244 | KIT CONVERSOR HIDRA | UN
U.02.0428 | ACABAMENTO DE REGISTRO REF. 4900 C24 PEQ. LINHA IZY DECA ATÉ 1'' | UN
U.01.0051 | BACIA SANITÁRIA PARA CAIXA ACOPLADA REF. P 606 LINHA CARRARA - DECA - | UN
U.01.5000 | CAIXA ACOPLADA COM ACIONAMENTO DUO LINHA CARRARA | UN
U.01.0084 | LAVATÓRIO PEQUENO REF. L100 LINHA IZY DECA | UN
U.02.0650 | PARAFUSO P/ FIXAÇÃO DE VASO/TANQUE/BIDÊ - SP10 | UN
K.02.1821 | ADAPTADOR PARA SAÍDA DE VASO PVC P/ESG. S. NORMAL - DN 100 MM TIGRE | UN
E.06.0050 | GRAXA ( 1 L ) | L
U.02.1510 | CABIDE MIX & MATCH NIQUEL ESCOVADO REF 00960344 DOCOL | UN
U.02.1447 | SIFÃO PARA COZINHA DOCOL COD 00661006 | UN
U.02.1526 | TORNEIRA DE BICA MOVEL 90 NOVA LOGICA CROMADA DOCOL COD 01138106 | UN
U.02.3617 | SIFÃO ARTICULADO PARA LAVATÓRIO - 1682 C 100 112 - DECA | UN
U.02.1444 | VÁLVULA DE ESCOAMENTO PARA BANHEIRO CLICK CLACK NIQUEL ESCOVADO DOCOL COD 00922444 | UN
U.01.0168 | BIDÊ DECA LINK SUSPENSO - 232 - ( 03 FUROS SUSPENSOS ) | UN
U.02.1476 | DUCHA HIGIENICA MIX & MATCH COD 00931644 DOCOL | UN
U.01.0237 | PAPELEIRA DISCO COD 2020 CDSC DECA | UN
U.01.0215 | CABIDE DISCO REF.: 2060.C.DSC - DECA | UN
U.02.1413 | BASE MISTURADOR MONOCOMANDO PARA CHUVEIRO OU BANHEIRA 3/4'' COD 00545800 DOCOL | UN
U.02.1522 | MISTURADOR PARA BIDE MIX & MATCH NIQUEL ESCOVDO DOCOL REF 01214744 | UN
U.02.1525 | MISTURADOR MIX & MATCH PARA COZINHA DE MESA CROMADO DOCOL COD 01546706 | UN
U.02.1482 | ACIONAMENTO MISTURADOR PARA LAVATORIO DE MESA MIX & MATCH CHOMA NIQUEL ESCOVADO COD 00917044 DOCOL | UN
U.02.1513 | ACABAMENTO MONOCOMANDO PARA CHUVEIRO E DUCHA HIGIENICA 1/2'' MIX & MACH NIQUEL ESCOVADO REF 00931244 DOCOL | UN
U.02.1477 | CHUVEIRO EMBUTIDO DOCOL EDEN E400 CÓD: 00920604 | UN
U.02.1405 | BICA PRA BANHEIRO DE PAREDE 230MM MIX &MATCH NIGUEL ESCOVADO COD. 00926744 | UN
U.02.1518 | ACABAMENTO PARA REGISTRO DE GAVETA GALI CROMADO REF 00665806 DOCOL | UN
U.02.1520 | ACIONAMENTO MONOCOMANDO JOY STICK PARA LAVATORIO MIX MATCH CROMADO COD 00919344 | UN
U.02.1523 | CHUVEIRO EDEN R 200 CROMADO DOCOL COD 00887906 | UN
U.02.1524 | VALVULA DE SAIDA D AGUA UNIVERSAL ARTE COM TAMPA METAL NIQUEL CROMADO ESCOVADO DOCOL COD 00486344 | UN
U.02.0660 | CUBA PIANETTE COURMET RG 50/27 CROMADA MEKAL | UN
E.04.0740 | FURADEIRA DE IMPACTO | UN
P3.02.0125 | TAMPÃO DE FERRO FUNDIDO QUADRADO C/ ARTICULAÇÃO - 60X60 CM | UN
K.02.1011 | ADAPTADOR PVC SOLDAVEL CURTO 25MM X 3/4" | UN
U.02.0162 | BASE DE REGISTRO DE GAVETA - DECA 4509 - DN 20 - 3/4'' | UN
K.02.1708 | CAP PVC P/ ESGOTO SÉRIE NORMAL - DN 150 MM | UN
K.02.1814 | PASTA LUBRIFICANTE - 1.000 G C/BICO APLICADOR | UN
C.05.0069 | COLA SUPER BONDER | UN
U.01.0180 | BANHEIRA | UN
K.02.1350 | JOELHO PVC SOLDÁVEL (MARRON ) 20MM X90º | UN
K.02.1366 | JOELHO PVC SOLDÁVEL (MARRON ) 20MMX45º | UN
K.02.0810 | BUCHA DE REDUÇÃO SOLDÁVEL LONGA 50 X 32MM | UN
K.02.0822 | BUCHA DE REDUÇÃO SOLDÁVEL CURTA 40 X 32MM | UN
K.02.0821 | BUCHA DE REDUÇÃO SOLDÁVEL CURTA 32 X 25MM | UN
K.02.0820 | BUCHA DE REDUÇÃO SOLDÁVEL CURTA 25 X 20MM | UN
K.01.4001 | ELETRODUTO CONDULETE TOP 3/4" | UN
K.02.1438 | TÊ PVC MARRON 40MM | UN
K.02.1435 | TÊ PVC MARRON 20MM | UN
E.04.1150 | ESCOVA DE AÇO COM CABO | UN
H.11.0168 | GABIÃO EM AÇO GALVANIZADO | UN
J.02.1502 | ARGAMASSA TK PLUS TECNOKOLL INTERNA E EXTERNA ATÉ 90X90CM 1.4MPA ACIII BRANCA 20KG | SC
E.04.0382 | BROCA SDS PLUS WIDIA DE ENCAIXE - 10MM X 210MM | UN
E.04.0379 | BROCA SDS PLUS WIDIA DE ENCAIXE - 8MM X 160MM | UN
E.04.0376 | BROCA SDS PLUS WIDIA DE ENCAIXE - 6MM X 160MM | UN
E.04.1850 | TALHADEIRA 14 X 250MM SDS PLUS | UN
E.04.1800 | PONTEIRO 14 X 250MM SDS PLUS | UN
K.02.2308 | BOMBA PRESSURIZADORA | UN
S.08.0050 | SIKA TOP 107 BRANCO REVESTIMENTO SEMI-FLEXIVEL A+B | GL
E.04.1976 | ESPAÇADOR TIPO CLIPS ECO VERDE 3,0MM PARA NIVELAMENTO DE PORCELANATO | UN
S.10.0200 | DELIMITADOR DE PROFUNDIDADE E APOIO PARA JUNTAS TARUCEL 6MM ( VEDACIT/OTOO) | M
K.02.1761 | LUVA DE CORRER P/TUBO PVC P/ESG. S. NORMAL - DN 100 MM | UN
E.01.0029 | INDENIZAÇÃO DE EQUIPAMENTO | VB
U.02.0645 | TUBO DE SAÍDA PARA SIFÃO 1.1/2'' -PAREDE = 50 CM - | UN
U.02.1057 | KIT PROLONGADOR REGISTRO PRESSÃO POLO/DREAM/LEVEL/DROP/TWIST (NOVO) CÓD. 4504043 DECA | UN
J.02.0030 | ARGAMASSA ADESIVA PARA CHAPISCO- 20KG - CINZA ( COLANTE ) | SC
K.01.1124 | DISJUNTOR DR ( INTER. DIFERENCIAL RESIDUAL - DR)300MA X100A X 4MODULOS | UN
K.01.0257 | CABO FLEXÍVEL - 750 V - 50 MM² | M
K.01.6615 | TERMINAL A COMPRESSÃO 1 FURO E 1 COMPRESSÃO EM COBRE TM 500,0 MM² | UN
W.07.0181 | LUVA DE EMENDA FABRICANTE INCOTEP | UN
K.01.6605 | TERMINAL A COMPRESSÃO 1 FURO E 1 COMPRESSÃO EM COBRE TM 35,0 MM² | UN
K.01.3264 | ABRAÇADEIRA HELLERMANN - REF:T150LL - COMP. 925,0 MM/ LARG. 8,90 MM | PC
H.13.0052 | CONCRETO - FCK = 30.0 MPA - | M³
R.02.0197 | LIXA PARA MADEIRA 150 | UN
R.02.0034 | SELADORA | UN
U.02.0628 | RABICHO FLEXÍVEL | UN
P2.01.0036 | PERFIL DE ALUMINIO L | M
U.02.0027 | REGISTRO BRUTO DE GAVETA - DECA 1502 B - DN 40 - 1.1/2'' | UN
U.02.0722 | VÁLVULA DE ESCOAMENTO CLICK CLACK 1 1/4'' | UN
N.04.0080 | AZULEJO | M²
E.04.0550 | BATEDOR - HASTE P/ ACOPLAR A FURADEIRA , PERMITE A MISTURA DE ARGAMASSA E TINTA. | UN
J.10.0002 | GRAUTE CIMENTÍCIO - AUTONIVELANTE ACELERADOR - 25 KG | SC
E.04.0240 | DESEMPENADEIRA DENTADA DE AÇO - 28 X 13 CM | UN
K.01.0272 | CABO FLEXÍVEL PP - 750 V - 3 X 4 MM² | M
K.01.0870 | UNIDADE COMBINADA - ROBOZINHO | UN
05.02.0103 | TRANSPORTE | VG
C.04.0011 | PANO DE CHÃO PEQUENO | UN
U.01.0700 | BACIA SANITARIA CONVENCIONAL SAIDA VERTICAL LISS COD 00974666 DOCOL | UN
Q.02.0003 | SISAL KG | KG
U.02.0641 | PROLONGADOR PARA SIFÃO | UN
P2.03.0500 | TAMPÃO EM ALUMINIO DUPLA VEDAÇÃO 60 X 60 CM | UN
P2.03.0509 | TAMPÃO EM ALUMINIO | UN
E.04.0380 | BROCA SDS PLUS WIDIA DE ENCAIXE - 8MM X 210MM | UN
E.04.0377 | BROCA SDS PLUS WIDIA DE ENCAIXE - 7MM X 110MM | UN
E.04.0375 | BROCA SDS PLUS WIDIA DE ENCAIXE - 5MM X 160MM | UN
Q.02.0247 | FITA TELADA WALTAPE - TRATAMENTO DE JUNTAS ENTRE AS PLACAS DRYWALL E EM PAREDES OU TETOS - 48MMX90M WALSYWA | UN
K.02.0234 | ANEL DE BORRACHA ESGOTO SERIE NORMAL 150 MM | UN
F.04.0065 | BETONEIRA | MES
F.04.0303 | CONTAINER DEPÓSITO | MES
K.01.2001 | ELETRODUTO FLEXÍVEL CORRUGADO - 20 MM | M
E.04.0006 | RASPADOR | UN
K.02.1803 | ADESIVO PLÁSTICO PARA TUBOS E CONEXÕES PVC - 75G | UN
K.01.5170 | PLUG PVC ROSCÁVEL 3/4" | UN
E.01.0038 | LONA BRANCA LEITOSA REFORÇADA COM OLHAL | UN
E.04.0404 | BROCA SDS PLUS WIDIA DE ENCAIXE - 12MM X 250MM | UN
E.03.0340 | JUGULAR SINTÉTICA | UN
E.03.0153 | BOTA DE PVC - CANO LONGO | PAR
L.01.0054 | TIJOLO CERÂMICA BAIANO 14 X 19 X 29 | UN
L.01.0058 | TIJOLO CERAMICO 14 X 19 X 19 | UN
E.04.0114 | COLHER DE PEDREIRO - 9'' | UN
N.12.0002 | CARPETE | M²
E.04.0851 | COMPRESSOR | UN
U.02.0652 | SUPORTE DE FIXAÇÃO PARA BACIA SUSPENSA - SP 132 | UN
E.04.0185 | MEDIDOR TRENA A LASER | UN
K.02.0055 | RESERVATÓRIO CISTERNA | UN
K.02.3587 | LUVA SIMPLES PVC P/ ESG. SÉRIE R DN 40MM TIGRE | UN
K.02.3569 | JUNÇÃO SIMPLES PVC P/ ESG. SÉRIE R DN 100 X 100MM TIGRE | UN
K.02.3593 | REDUÇÃO EXCENTRICA PVC P/ ESG. SÉRIE R DN 100 X 75MM TIGRE | UN
K.02.3568 | JUNÇÃO SIMPLES PVC P/ ESG. SÉRIE R DN 100 X 75MM TIGRE | UN
K.02.3579 | TÊ PVC P/ ESG. SÉRIE R DN 150 X 150MM TIGRE | UN
K.02.3571 | JUNÇÃO SIMPLES PVC P/ ESG. SÉRIE R DN 150 X 150MM TIGRE | UN
I.01.0077 | ANEL DE CONCRETO | UN
N.13.0070 | REVESTIMENTO DE PAREDE | M²
O.01.0120 | CHAPA PLASTIFICADO 20 MM - 2,20 X 1,10 M | UN
O.01.0002 | TÁBUA DE CEDRINHO - 1 X 10'' - | M
O.01.0005 | TÁBUA DE CEDRINHO - 1 X 6'' - | M
N.10.0002 | RODAPÉ EM MADEIRA | M
P1.04.0102 | PORTA DE MADEIRA 0,60 X 2,10 | UN
M.06.0002 | CHAPA DE POLICARBONATO | UN
E.04.0616 | PNEU PARA CARRINHO PLATAFORMA | UN
H.11.0124 | TELA ELETRO SOLDADA PARA AMARRAÇÃO DE ALVENARIA 12,0 X 50,0 CM | CX
E.02.0095 | SINALIZAÇÃO VISUAL | VB
E.03.0175 | TOUCA DE SOLDADOR EM BRIM ( C.A ) | UN
H.17.0034 | GEOCOMPOSTO DRENANTE | M²
E.04.0100 | MARRETA OITAVADA - 5000 G | UN
E.04.1064 | CHAVE DE VIRAR FERRO 1/2'' MED. 305MM | UN
H.17.0011 | GEOCOMPOSTO PARA DRENAGEM MAC DRAIN | RL
P1.02.0005 | DOBRADIÇA EM LATÃO CROMADO 3' X 2 1/2' | UN
H.11.0104 | TELA SOLDADA AÇO CA60 - Q196 - 2,45 X 6,00 M | UN
H.11.0157 | BARRA DE TRANSFERÊNCIA - REF: BTB 16 - 50CM | KG
H.11.0141 | ESPAÇADOR TRELIÇADO DE AÇO - REF: BE12 - 6,0 M | PC
H.11.0133 | ESPAÇADOR TRELIÇADO DE AÇO - REF: BE8 - 60MM - 6,0 M | PC
H.11.0058 | TRELIÇA DE AÇO TR 12 | UN
W.06.1000 | ADESIVO ESTRUTURAL BASE EPÓXI MÉDIA FLUIDEZ COMPOUND ADESIVO 1KG ( A+B) | UN
S.10.0205 | DELIMITADOR DE PROFUNDIDADE E APOIO PARA JUNTAS TARUCEL 20MM(VEDACIT/OTTO) | M
C.04.0055 | RODO LIMPA VIDRO 2 EM 1 E PROLONGADOR DE 4,5 M | UN
E.02.0116 | EXTINTOR DE INCÊNDIO - PÓ QUÍMICO 6 KG | UN
E.02.0107 | SUPORTE DE EXTINTOR TRIPÉ COM HASTE DE SINALIZAÇÃO | UN
U.02.1515 | MISTURADOR MONOCOMANDO DE COZINHA PURIFICADOR NOVA DOCOL VITALIS CROMADA REF 01579606 | UN
J.01.0000 | BGS - BRITA GRADUADA SIMPLES | M3
I.02.0105 | BLOCO DE CONCRETO VEDAÇÃO 09 X 19 X 29 | UN
R.02.0009 | MASSA F 12 | GL
U.02.1479 | DUCHA HIGIÊNICA COM REGISTRO E DERIVAÇÃO MIX&MATCH CÓD 00931606 | UN
U.02.1450 | ACABAMENTO DE VALVULA DE DESCARGA FLAT CROMADA REF 00931706 DOCOL | UN
U.02.1511 | PORTA TOALHA 700MM MIX & MATCH NIQUEL ESCOVADO REF 00986244 DOCOL | UN
U.02.1551 | CABIDE DE PAREDE DOCOL MIX&MATCH NIQUEL CROMADO COD 0096306 | UN
J.05.0002 | CIMENTO CP II - E-32 - 25 KG | SC
E.06.0052 | GRAXA AZUL ( 20L LATA ) | LAT
Z.01.0006 | ESPAÇADOR '' CENTOPÉIA '' CT 20 - 20 MM | UN
K.02.3598 | TUBO CORRUGADO RÍGIDO PARA DRENAGEM DN 100 MM 6M TIGRE | UN
H.16.0002 | FIBRA MACROFIBRA POLIMERICA | KG
F.04.0072 | COMPACTADOR DE SOLO À PERCUSSÃO, GASOLINA | MES
E.04.0071 | MARTELO DE UNHA PROFISSIONAL - 27 MM | UN
U.02.0743 | GRELHA P/ RALO MOLDENOX - 15 X 15 CM | UN
P1.02.0056 | CHAVE ALONGADA | UN
I.02.0104 | BLOCO DE CONCRETO VEDAÇÃO 09 X 19 X 19 | UN
K.08.4014 | SUPORTE PARA PLACA 4X4" BTICINO LIVING SL4726F | UN
K.08.4013 | SUPORTE PARA PLACA 4X2" BTICINO LIVING SL4703F | UN
K.08.0154 | TOMADA 2P+ T 10A BTICINO BIANCO LIGHT SN4165S | PC
K.08.0158 | TOMADA 2P +T 20A LG BTICINO BIANCO LIGHT SN4166S | PC
K.08.0041 | INTERRUPTOR SIMPLES LG 16A 250V - N4001L - BTCINO LIGHT | UN
K.08.0161 | INTERRUPTOR PAR 16A 250V BTICINO BIANCO LIGHT SN4003L | PC
K.08.0025 | PLACA 6POSTO 4X4 LG - N4826LB - BTCINO BIANCO LIGHT | UN
K.08.0026 | PLACA 3POSTO 4X2 LG - N4803LB - BTCINO BIANCO LIGHT | UN
K.08.0033 | MODULO CG LG - SN4950F - BTCINO LIGHT | UN
F.04.0070 | PLACA VIBRATÓRIA GASOLINA | MES
E.02.0210 | FILME DE POLIETILENO AUTO ADESIVO SEM COLA REMOVIVEL PROTEÇÃO DE VIDRO E ALUMINIO PROVIDRO 625MM/200M = 125M² | RL
W.07.0164 | BARRA ROSQUEADA AÇO INOX 1/2' - COMP. 1 M | UN
T.01.0010 | BOX EM AÇO INOX | UN
J.06.0001 | REJUNTE QUARTZOLIT | KG
E.04.0585 | CAIXA PLASTICA PARA ARGAMASSA DE PVC 350L | UN
19.01.0409 | CABO PP | UN
19.24.0119 | SENSOR DE PRESENÇA | UN
14.15.0003 | ACRILICO | UN
P1.02.0250 | DOBRADIÇA FECHAMATIC ( COM MOLA ) 3 1/2 X 3'' REF. 225 ( AÇO ) PAGÉ | UN
R.02.0030 | TEXTURA ACRILICA | LAT
U.02.6018 | MISTURADOR PARA LAVATÓRIO DE MESA BICA ALTA, LINHA POLO 1877.C33 - DECA | UN
U.02.6016 | MISTURADOR PARA BIDÊ, LINHA POLO 1895.C33 - DECA | UN
U.02.3654 | VALVULA DE ESCOAMENTO - LAVATÓRIO - 1601.CCLI | UN
U.02.6020 | ACABAMENTO PARA REGISTRO PQ POLO REF. 1509: 4900.C33.PQ - DECA | UN
U.02.0559 | CUBA EM AÇO INOX QUADRUM 50 X 40 CM TRAMONTINA | UN
S.08.0326 | HIDRO REPELENTE | UN
O.01.0004 | TÁBUA DE CEDRINHO - 1 X 4'' - | M
M.05.0100 | TELHA METÁLICA TRAPEZOIDAL COM PINTURA EM UMA FACE | M²
U.02.1503 | ACABAMENTO MONOCOMANDO PARA CHUVEIRO E DUCHA COD. 00931206 DOCOL | UN
U.02.5155 | BICA DE PAEDEPARA BANHEIRA SKY CROMADA COD 2171 C25 | UN
K.01.0017 | CABO FLEXÍVEL PP 0,6 / 1KV 4 X 10MM² | M
K.01.0306 | LUVA ZINCADA | UN
E.04.0695 | PICARETA C/ CABO | UN
K.02.1809 | ADESIVO PLÁSTICO INCOLOR PARA TUBOS E CONEXÕES PVC - FRASCO 850G TIGRE | UN
U.02.1412 | REPARO PARA REGISTRO DECA | UN
R.02.0026 | MASSA CORRIDA PVA ( BARRICA ) | UN
R.02.0137 | LIXA MADEIRA 220 | UN
J.01.0009 | PEDRA PULMÃO OU RACHÃO | M³
N.04.0326 | CERAMICA | UN
R.02.0036 | BALDE CAÇAMBA PARA PINTURA | UN
R.02.0080 | CABO EXTENSOR PARA PINTURA | UN
E.04.0868 | SERRA DE MEIA ESQUADRIA | MES
V.10.0801 | DIFUSOR | PC
P2.03.0001 | TRILHO P/ SUPORTE DE ARTE EMBUTIDO EM FORRO DE GESSO | M
K.08.1540 | PULSADOR 10 A 250V BTICINO LIVING NOW COD K4005 | UN
K.08.0200 | VARIADOR DE LUMINSIDADE DIGITAL MODULAR NAPIE DIMMER 100W 127V | PC
E.02.0090 | CONE DE SINALIZAÇÃO | UN
E.03.0048 | LUVA DE ALGODÃO E NEOPRENE, ANTIVIBRAÇÃO | PC
L.01.0063 | PLAQUETINHA CERÂMICA | UN
E.02.0350 | PALLET | UN
Z.01.0051 | ESPAÇADOR CIRCULAR MOD ETE 16-30 - 16 MM COBRIMENTO 30,0 MM | MILH
E.04.0132 | NÍVEL DE ALUMÍNIO - 24'' | UN
N.13.0601 | MÁRMORE | M²
R.02.0186. | TRINCHA 4'' | UN
E.02.0400 | REDE DE PROTEÇÃO | M²
P1.02.0001 | DOBRADIÇA EM AÇO CROMADO 3' X 2 1/2' | UN
S.04.0069 | QUEROSENE - 1L | L
P2.03.0507 | TAMPÃO EM ALUMINIO FUNDIDO 60 X 60 | UN
U.02.1501 | BICA PARA LAVATÓRIO DE MESA 305 MIX&MATCH CÓD: 00916406 | UN
U.02.1562 | MOD MISTURADOR LAVATORIO MIX&MATCH CROMADO REF 00917006 | UN
U.02.1448 | ACABAMENTO DE REGISTRO MIX AND MATCH BASE DECA CROMADO 3/4 REF 00931106 DOCOL | UN
U.02.1475 | CHUVEIRO DE TETO EDEN R 200 COD 00909306 DOCOL | UN
U.02.0510 | TORNEIRA 1167 C COZINHA MESA BICA MÓVEL LINK DECA | UN
U.02.1670 | ACABAMENTO PARA REGISTRO 1/2 E 3/4 INVICTA CROMADO DOCOL REF 00723106 | UN
U.02.1671 | CHUVEIRO COM BARRA VALENCIA REF 00050306 | UN
U.02.1572 | CUBA RG 75 MATCH MEKAL DOCOL REF 01955616 | UN
U.02.0910 | MONOCOMANDO DE MESA COM FILTRO PARA COZINHA TWIN COLORE CROMADO FENDI REF 2241 C FD | UN
U.02.1569 | TORNEIRA BICA LATA DE MESA PARA COZINHA NOVA CHESS REF 01520706 | UN
W.03.0011 | FINCA PINO PSA10 CAL 27 MAGANIZADO VERMELHO C-22 | CX
W.06.0004 | COLA HILTI REF. CA3400 - 858 ML | UN
E.O4.1245 | PISO METÁLICO 0,37 X 1,50 | UN
H.11.0241 | PORTÃO | UN
F.04.0300 | CONTAINER ALMOXARIFE | MES
W.06.0015 | ADESIVO | UN
O.01.0200 | DECK | M
U.03.0501 | DISPENSER PARA PAPEL HIGIENICO | UN
U.02.0024 | REGISTRO BRUTO DE GAVETA - DECA 1502 B - DN 20 - 3/4'' | UN
K.02.1422 | LUVA PVC SOLDAVEL CORRER ( MARRON ) 25MM | UN
K.02.1444 | TÊ PVC DE REDUÇÃO ( MARRON ) 25 X 20MM | UN
U.01.0400 | LAVATÓRIO | UN
W.01.0060 | PREGO COM ROSCA SOBERBA PARA TELHA COM VEDAÇÃO | KG
O.01.0109 | TABUA DE PINUS 1" X 3" | M
K.07.0539 | LÂMPADA - | UN
E.02.0206 | FITA SILVER TAPE | RL
M.05.0101 | TELHA METÁLICA TRAPEZOIDAL NATURAL | M²
F.04.0010 | RETROESCAVADEIRA - MÊS | MES
E.03.0002 | LUVA DE PU | UN
K.02.0753 | MATERIAL | UN
04.01.0100 | COMPUTADOR | UN
04.01.0109 | IMPRESSORA | UN
W.03.0017 | CHUMBADOR MECÂNICO CB 5/16" | UN
W.02.0119 | ARRUELA LISA 5/16'' | PC
W.02.0103 | PORCA SEXTAVADA 5/16" | PC
W.07.0161 | BARRA ROSQUEADA GALVANIZADO 5/16' - COMP. 3 M | UN
J.02.1509 | ARGAMASSA TK PREMIUM TECNOKOLL INTERNA E EXTERNA GRANDES FORMATOS ACIII CINZA 20KG | SC
K.03.0154 | MATERIAL DE ÁUDIO E VÍDEO | UN
C.04.0164 | LIMPA PEDRA | UN
K.01.0280 | ELETRODUTO DE PVC RÍGIDO ROSCAVEL - 3/4'' - 3 M | UN
K.01.1869 | ABRAÇADEIRA TIPO COPO - 3/4'' | UN
K.01.0310 | CURVA DE PVC RÍGIDO ELETRODUTO - 3/4'' | UN
K.01.6174 | UNIDUT CÔNICO VERSÁTIL 3/4'' | UN
J.02.0901 | ARGAMASSA PARA PASTILHA E MOSAICOS ACII PREMIUN 20KG BRANCA PORTOKOLL | UN
Q.02.0248 | FITA TELADA WALTAPE - TRATAMENTO DE JUNTAS ENTRE AS PLACAS DRYWALL E EM PAREDES OU TETOS - 48MMX45M WALSYWA | UN
Q.02.0228 | PARAFUSO TTPC ( AUTOATARRACHANTE C/CABEÇA ) - DRYWALL | UN
K.01.1855 | ABRAÇADEIRA TIPO D - 2'' | UN
S.02.0400 | PLACA DE POLIURETANO | UN
P2.01.0038 | PERFIL DE ALUMINIO U | PC
N.13.0002 | PISO PAGINADO 02 | M²
U.02.3615 | LIGAÇÃO FLEXÍVEL DE MALHA DE AÇO INOX - 4607 C - DECA | UN
E.04.0190 | MÃO FRANCESA | UN
M.08.0550 | CALHA EM ALUMINIO | UN
H.11.0122 | TELA ELETRO SOLDADA PARA AMARRAÇÃO DE ALVENARIA 7,5 X 50,0 CM | CX
K.07.0400 | FONTE PARA LEDS | UN
W.01.0043 | PREGO DE AÇO COM CABEÇA 15 X 15 | KG
E.04.0124 | PRUMO METÁLICO PARA PEDREIRO DE CENTRO - Nº4 - 700 G | UN
E.04.0121 | PRUMO METÁLICO PARA PEDREIRO DE FACE - Nº4 - 700 G | UN
F.01.0009 | ESCADA | UN
E.02.0025 | PLÁSTICO BOLHA - 1,30 X 100 M | RL
E.04.0823 | DISCO DE CORTE MADEIRA 110 X20MM B 40668 | UN
U.02.1308 | TORNEIRA PARA COZINHA DE MESA COM DUCHA LATERIAL MIX&MATCH COD 01546806 DOCOL | UN
U.02.1309 | CONJUNTO BASE PARA MONOCOMANDO DE PISO PARA BANHEIRA DOCOL COD 01643500 | UN
K.01.3750 | CABO PP 450V 750 V 3 X 0,75 MM2 | M
K.02.1822 | CAP PVC P/ ESGOTO SÉRIE NORMAL - DN 200 MM TIGRE | UN
W.07.0253 | JUNÇÃO | UN
E.04.0279 | ESPÁTULA DE AÇO LISA - 2 CM | UN
D.01.0100 | ASSENTO SANITÁRIO EM PVC | UN
K.02.7701 | BOLSA SPUD | PC
U.02.0622 | RABICHO FLEXÍVEL 40 CM PVC | UN
K.02.1710 | CURVA 90º CURTA PVC P/ ESGOTO SÉRIE NORMAL - DN 40 MM | UN
K.02.0106 | TUBO PVC ESGOTO SERIE NORMAL DE 40MM C /3M | UN
U.02.0720 | VÁLVULA P/ LAVATÓRIO | UN
U.02.0800 | CONJUNTO DE FIXAÇÃO P/ VASO SANITÁRIO E BIDÊ | UN
K.02.0999 | TORNEIRA DE PVC | UN
U.02.0874 | TORNEIRA PARA JARDIM E TANQUE COM AREJADOR REF. 1154 C37 LINHA IZY DECA | UN
R.02.0500 | MASSA PARA MADEIRA CORAL | GL
E.03.0041 | LUVA DE LATEX PRETA SEM FORRO ESPESSURA: 0,62 MM | PAR
K.02.0510 | LUVA TRAVA DRENOFLEX TIGRE 110 MM COD: 26502403 | UN
K.02.0233 | ANEL DE BORRACHA ESGOTO SERIE NORMAL 100 MM | UN
U.02.3347 | ACABAMENTO DE REGISTRO REF. 4916 C61 PEQ. LINHA DUNA DECA | UN
U.02.3646 | MONOCOMANDO COZINHA MESA PARA COZINHA - 2271 C72 - LINHA SPIN - DECA | UN
05.01.0151 | SERRA P/ CORTE DE MARMORE | UN
05.01.0141 | SERRA CIRCULAR P/ MADEIRA 7' | UN
E.01.0014 | LAVADORA DE ALTA PRESSÃO | UN
E.04.1957 | ESPAÇADOR TIPO CLIPS 1,5MM PARA NIVELAMENTO DE PORCELANATO | UN
P1.02.0004 | DOBRADIÇA METAL 3 X 2 1/2" | UN
C.05.0306 | PORTA CADEADO | UN
K.02.3500 | CAIXA SIFONADA DN 150 X150 X 50 MM - | UN
E.03.0313 | CAPUZ DE PROTEÇÃO | UN
S.07.0011 | HIDROFUGANTE | L
U.02.0453 | CHUVEIRO 1990 C TET ACQUA PLUS COM TUBO TETO DECA | UN
U.01.0812 | ASSENTO E TAMPA PARA BACIA SUSPENSO STARCK | UN
E.O4.1241 | DIAGONAL PARA ANDAIME 1,00 X 1,50 | UN
J.02.1501 | ARGAMASSA TK GLASS TECNOKOLL INTERNA E EXTERNA GRANDES FORMATOS 1.9MPA ACIII BRANCA 20KG | SC
R.02.0064 | ROLO DE ESPUMA DE 5 CM - COM CABO | UN
R.02.0073 | KIT PINTURA | UN
K.02.4560 | CONECTOR CPVC - AQUATHERM - 54X2'' | PC
K.02.4549 | UNIÃO CPVC - AQUATHERM - DN 54 | PC
U.02.0601 | ACABAMENTO PARA VALVULA DESCARGA HYDRAMAX - DECA | UN
U.02.0454 | CHUVEIRO 1990 C STD ACQUA PLUS COM TUBO PAREDE DECA | UN
U.01.0046 | BACIA SANITÁRIA CONVENCIONAL REF. P11 LINHA IZY DECA | UN
U.01.0020 | ASSENTO SANITÁRIO DE PLÁSTICO SLOW CLOSE AP 165.17 RAVENA - DECA | UN
U.02.0833 | MONOCOMANDO 2875 C LAVATÓRIO MESA BICA BAIXA LINK DECA | UN
U.01.0145 | LAVATÓRIO PEQUENO REF. L915 LINHA IZY DECA | UN
U.01.0186 | COLUNA PARA LAVATORIO C.10.17 | UN
U.02.3619 | VÁLVULA DE ESCOAMENTO PARA LAVATÓRIO, CUBA E BIDÊ - 1602 C PLA - DECA | UN
U.02.0584 | VALVUL TRAMONTINA ECONOMICA 41/2'' SEM ESCAPE EM AÇOPOLIDO COD. 94510027 | UN
I.02.0090 | BLOCO DE CONCRETO ESTRUTURAL 6,0 MPA 14 X 19 X 29 | UN
I.01.0076 | ANEL DE CONCRETO DE DIÂMETRO DE 1.50 CM X 0,50 CM | UN
I.01.0078 | CAIXA DE CONCRETO PASSAGEM INSPEÇÃO 60 X50 COM TAMPA | UN
U.02.1449 | CHUVEIRO DOCOL LEDEN 200 REF 00887906 DOCOL | UN
K.03.0301 | REGUA DE TOMADA | UN
E.04.0116 | PENEIRA ARROZ | UN
E.04.0193 | TORQUÊS DE ARMADOR - 13'' | UN
S.10.0760 | SELANTE ACRILICO FLEXIVEL PARA TRINCAS E FISSURAS BISNAGA | UN
H.06.0002 | FORNECIMENTO DE ESTRUTURA METÁLICA (MAT. VERBA) | VB
E.02.0115 | EXTINTOR DE INCÊNDIO - PÓ QUÍMICO 4 KG | UN
E.04.1076 | FERRAMENTA FIXAÇÃO | UN
J.10.0005 | GRAUTE CIMENTÍCIO - TIXOTRÓPICO - 25 KG | SC
U.01.0240 | ASSENTO POLIESTER COM FIXAÇÃO CROMADA LK/DUNA/NUOVA/CARRARA /OMEGA AP 23.17 | UN
U.02.0746 | GRELHA PARA RALO RETANGULAR EM INOX NAUTILUZ DOKA | UN
F.04.0203 | MARTELETE ROMPEDOR 30KG | DIA
R.02.0016 | MASSA CORRIDA PVA 18L | LAT
U.02.0661 | VALVULA DE ESCOAMENTO LUXO COZINHA 41/2'' MEKAL REF 01880116 | UN
E.04.0220 | SERROTE - 18'' | UN
E.02.0003 | CORDA DE NYLON TORCIDA - 12MM | M
F.01.0020 | ESCADA DE FIBRA EXTENSÍVEL VAZADA C/ ALTURA | MES
P.02.0012 | PERFIL ALUMÍNIO PERFURADO | PC
P.02.0410 | FECHO CREMONA | UN
E.04.1977 | ESPAÇADOR TIPO CLIPS SUPRA PARA NIVELAMENTO GRANITO MARMORES E PEDRAS | UN
U.02.0710 | SIFÃO PARA PIA DE COZINHA | UN
U.02.2800 | CAIXA DE DESCARGA EMBUTIDA HYDRA MECÂNICA 2500 CX.MC.AF ( BACIA DE PISO ) | UN
E.04.1152 | ESCOVA DE AÇO CIRCULAR C/ HASTE | UN
E.01.0071 | CADEADO 25 MM | UN
O.01.0020 | PERNA 3 X 3 ' - | M
24.01.0104 | BOX EM VIDRO LISO TEMPERADO 8 MM - 01 | UN
R.02.0089 | ROLO DE LÃ DE CARNEIRO ANTI RESPINGO 15CM | UN
K.01.0371 | CAIXA DE LUZ DE PVC RÍGIDO ELETRODUTO - 4'' X 4'' | UN
O.01.0192 | MADEIRA | M
J.02.0046 | ARGAMASSA COLANTE ACIII M20 HP BAUCHEMIE | SC
C.04.0125 | COPO DE ACRILICO | UN
S.08.0249 | MANTEX ESTRUTURANTE AUXILIAR NA IMP. - EMB.: ROLO DE 1M X 50M - VIAPOL | CX
S.08.0905 | TINTA EPOXI JUMBOCOAT IMPERMEABILIZANTE CINZA CLAROBD 56004PA N | LAT
S.08.0904 | TINTA EPOXI JUMBOCOAT FLEXIVEL ENDURECEDOR 1300 CORESBD | LAT
S.08.0901 | TINTA EPOXI JUMBOCOAT P/ SUPERFICIE ÚMIDA GL 13.900 / 28 | GL
S.08.0906 | TINTA EPOXI JUMBOCOAT IMPERMEABILIZANTE 56000 CORESN GL | GL
E.04.0603 | CARRINHO DE MÃO REFORÇADO PNEU MACIÇO | UN
E.04.0403 | BROCA SDS PLUS WIDIA DE ENCAIXE - 8MM X 260MM | UN
E.04.0385 | BROCA SDS PLUS WIDIA DE ENCAIXE - 12MM X 210MM | UN
E.04.0820 | ADAPTADOR PARA MÁQUINA SDS PLUS | UN
E.04.0300 | BROCA DE AÇO RÁPIDO - DIAM: 6,5 MM - COMP: 100 MM | UN
E.04.0307 | BROCA DE AÇO RÁPIDO - DIAM: 10 MM - COMP: 130 MM | UN
K.02.0001 | FILTRO AP 200 | UN
E.01.0072 | CADEADO 30 MM | UN
E.03.0341 | JUGULAR ELÁSTICA | UN
W.03.0001 | FINCA PINO CURTO C-22 | CX
E.02.0049 | PAPEL KRAFT 120 CM X 300M | RL
E.06.0004 | COMBUSTÍVEL DIESEL - LITRO | L
J.01.0004 | PEDRA BRITADA Nº 3 | M3
K.01.7005 | CAIXA DE TOMADA SPERONE 800S COM TAMPA | UN
K.01.0751 | CONECTOR | UN
K.01.7003 | TOMADA SPERONE TIPO GARRA - | UN
E.03.0293 | CINTO CARPINTEIRO (PORTA FERRAMENTAS) | UN
K.02.3027 | JUNÇÃO SIMPLES DE REDUÇÃO PVC P/ESG. SÉRIE R. - DN 100X50 MM AMANCO | UN
K.01.0745 | QUADRO DE COMANDO | UN
K.05.0006 | DUTO CORRUGADO PARA VENTILAÇÃO WESTAFLEX 150MM ( FECH=1,20 /ABERT=5,00M) | UN
K.05.0074 | ABRAÇADEIRA P/DUTO CORRUGADO DE VENTILAÇÃO 150MM WESTAFLEX | UN
O.01.0015 | TÁBUA 1 X 6'' - | M
K.02.0002 | REFIL PARA FILTRO AP 200 | UN
E.04.0892 | DISCO DE CORTE AÇO INOX 4 1/2'' | UN
P3.02.0420 | TAMPA EM POLIPROPILENO PARA CAIXA | UN
E.04.0067 | MANGUEIRA DE CRISTAL TRANÇADA 3/4'' | M
E.04.0503 | CHAVE PHILLIPS - DIAM: 1/4'' - COMP: 225 MM | UN
O.01.0102 | TABUA DE PINUS 1" X 6" | M
E.04.1968 | CUNHA OPAR NIVELAMENTO DE GRANITOS E PEDRAS. | UN
K.08.0236 | ADESIVO IDENTICADOR | UN
E.O4.1247 | SAPATA AJUSTÁVEL | UN
K.02.0826 | BUCHA DE REDUÇÃO SOLDÁVEL CURTA 85 X 75MM | UN
K.02.1356 | JOELHO PVC SOLDÁVEL (MARRON ) 75MM X90º | UN
K.02.1372 | JOELHO PVC SOLDÁVEL (MARRON ) 75MMX45º | UN
K.02.1408 | LUVA PVC SOLDAVEL ( MARRON ) 110MM | UN
K.02.1407 | LUVA PVC SOLDAVEL ( MARRON ) 85MM | UN
K.02.1406 | LUVA PVC SOLDAVEL ( MARRON ) 75MM | UN
K.02.1405 | LUVA PVC SOLDAVEL ( MARRON ) 60MM | UN
K.02.1382 | JOELHO PVC SOLDÁVEL E COM BUCHA DE LATÃO ( AZUL ) 90° 25MMX1/2 | UN
K.02.1392 | TÊ PVC SOLDÁVEL E COM BUCHA DE LATÃO ( AZUL ) 25MMX1/2 | UN
K.01.1870 | ABRAÇADEIRA TIPO COPO - 1'' | UN
K.02.1768 | TÊ PVC P/ESG. S. NORMAL - DN 50X50 MM | UN
K.02.1724 | JOELHO 45º PVC P/ ESGOTO SÉRIE NORMAL - DN 50 MM | UN
K.01.0009 | CABO FLEXÍVEL PP 0,6 / 1KV 3 X 16,0 MM2 ( BOBINA ) | M
T.03.0000 | DESEMBAÇADOR PARA ESPELHO | UN
T.02.0001 | ESPELHO 01 | UN
T.02.0002 | ESPELHO 02 | UN
E.02.0112 | EXTINTOR DE INCÊNDIO - CO2 4 KG | UN
E.04.0441 | ALICATE BOMBA D'ÁGUA - DIAM: 10'' - COMP: 250 MM | UN
U.02.310 | VALVULA DE SAIDA OCULT DOCOL ACABAMENTO COBRE ESCOVADO COD , 00922669 | UN
U.02.1485 | VALVULA DE SAÍDA D'ÁGUA OCULTA CHROME CÓD: 00922606 | UN
O.01.0173 | PAINEL DE WALL 40MM MED 1.20 X 2,50 M | UN
K.01.0752 | GERADOR | UN